## 별지1. 본인일부부담
별지1. 본인일부부담품목 및 상한금액
코드 | 품명 | 규격 | 단위 | 제조회사 | 재질 | 수입(판매)업소 | 상한금액 | 적용일자 | 비고
NYLON (3/0-4/0)
B0003103 | SURGILON | 3/0 | 1EA | COVIDIEN LLC | NYLON | 메드트로닉코리아(유) | 1400 | 2020-07-01
POLYPROPYLENE (1-2)
B0030005 | SURGIPRO | 1 | 1EA | COVIDIEN LLC | POLYPROPYLENE | 메드트로닉코리아(유) | 2230 | 2020-07-01
POLYPROPYLENE (1/0-2/0)
B0031005 | SURGIPRO | 1/0 | 1EA | COVIDIEN LLC | POLYPROPYLENE | 메드트로닉코리아(유) | 2860 | 2020-07-01
POLYPROPYLENE (3/0-4/0)
B0033005 | SURGIPRO | 3/0 | 1EA | COVIDIEN LLC | POLYPROPYLENE | 메드트로닉코리아(유) | 3320 | 2020-07-01
POLYPROPYLENE (7/0-8/0)
B0037005 | SURGIPRO | 7/0 | 1EA | COVIDIEN LLC | POLYPROPYLENE | 메드트로닉코리아(유) | 8250 | 2020-07-01
NYLON (9/0-10/0)
B0042005 | MONOSOF | 9/0 | 1EA | COVIDIEN LLC | NYLON | 메드트로닉코리아(유) | 12800 | 2020-07-01
관혈적수술 (혈관 및 경막 봉합용) | [8 empty] | 중분류명 변경
B3301106 | ANASTOCLIP CLOSURE SYSTEM | 전규격 | 1EA | LEMAITRE VASCULAR, INC | TITANIUM | (주)지상아이엔씨 | 12980 | 2020-07-01 | 관혈적수술 (혈관봉합용) → 관혈적수술 (혈관 및 경막 봉합용)
ANKLE LOCKING NAIL SET(TITANIUM)
C3122005 | TRIGEN HINDFOOT FUSION NAIL SET | 전규격 | 1EA | SMITH & NEPHEW INC. | TI-6AL-4V TITANIUM | 스미스앤드네퓨(주) | 883000 | 2020-07-01
십자인대고정용-INTERFERENCE SCREW(비흡수성)
C2303041 | VEGA ACL PEEK SCREW | 전규격 | 1EA | OSTEONIC | PEEK | (주)오스테오닉 | 219470 | 2020-07-01
기타 관절치환용 재료(골결손대체용)
E1151033 | TT HEMISPHERIC MODULES | 전규격 | 1EA | LIMACORPORATE S.P.A | TI-6AL-4V ALLOY | 리마코리아(주) | 512940 | 2020-07-01
골시멘트 진공혼합기(BOWL TYPE)
E5102006 | 의료용시멘트혼합기 | BOWL TYPE | 1EA | GUANGZHOU CLEAN MEDICAL PRODUCTS MANUFACTURING CORP. | ABS | 아이메디컴(주) | 114040 | 2020-07-01
흉요추용 SCREW SET (잠금장치 포함)
F0018128 | VIPER SAI SCREW | 전규격 | 1EA | MEDOS INSTERNATIONAL SARL | TITANIUM등 | 한국존슨앤드존슨메디칼 | 249400 | 2020-07-01
자성조절 가능한 성장형 금속봉 | [8 empty] | 중분류 신설
F0029019 | MAGEC ROD | 전규격 | 1EA | NUVASIVE SPECIALIZED ORTHOPEDICS, INC. | 타이타늄-6알루미늄-4바나듐 합금 등 | (주)에코라 | 10154900 | 2020-08-01
인공확장형 금속늑골 SET | [8 empty] | 중분류 신설
F0052003 | VEPTR RIB-TO-RIB CONSTRUCT | 전규격 | 1SET | SYNTHES GMBH | TITANIUM | 한국존슨앤드존슨메디칼 | 12530100 | 2020-08-01
F0052103 | VEPTR RIB-TO-LUMBAR LAMINA CONSTRUCT | 전규격 | 1SET | SYNTHES GMBH | TITANIUM | 한국존슨앤드존슨메디칼 | 13944260 | 2020-08-01
F0052203 | VEPTR RIB-TO-ILIUM CONSTRUCT | 전규격 | 1SET | SYNTHES GMBH | TITANIUM | 한국존슨앤드존슨메디칼 | 12968780 | 2020-08-01
인공확장형 금속늑골(연장술용) | [8 empty] | 중분류 신설
F0053003 | VEPTR LOCK FOR RIB SUPPORT | 전규격 | 1EA | SYNTHES GMBH | TITANIUM | 한국존슨앤드존슨메디칼 | 280830 | 2020-08-01
F0053103 | VEPTR CLOSURE FOR EXTENSION BAR | 전규격 | 1EA | SYNTHES GMBH | TITANIUM | 한국존슨앤드존슨메디칼 | 280830 | 2020-08-01
F0053203 | VEPTR EXTENSION BAR | 전규격 | 1EA | SYNTHES GMBH | TITANIUM | 한국존슨앤드존슨메디칼 | 3525660 | 2020-08-01
F0053303 | VEPTR LUMBAR EXTENSION ROD | 전규격 | 1EA | SYNTHES GMBH | TITANIUM | 한국존슨앤드존슨메디칼 | 4005440 | 2020-08-01
OXYGENATOR(동맥필터 포함)
G5002052 | AFFINITY FUSION OXYGENATION SYSTEM | 전규격 | 1EA | MEDTRONIC, INC. | POLYPROPYLENE 등 | 메드트로닉코리아(유) | 693270 | 2020-07-01 | 가치평가 30% 인정
비침습적 대뇌피질 산소포화도 감시용
H4501103 | INVOS ADULT RSO2 SENSOR | 전규격 | 1EA | COVIDIEN LLC. | POLYESTER 등 | 메드트로닉코리아 | 76590 | 2020-07-01
1회용 안구 내 조명용 PROBE
I0804209 | ALCON ILLUMINATED MEMBRANE PIK | 전규격 | 1EA | ALCON LABORATORIES, INC. | STAINLESS STEEL 등 | 한국알콘 | 91600 | 2020-07-01
연성 인공수정체(비구면렌즈)
I1201917 | HOYA VIVINEX MULTISERT XC1-SP | 전규격 | 1EA | HOYA MEDICAL SINGAPORE PTE LTD | 2-페닐에틸 아크릴레이트 | 디케이에스에이치코리아 | 172670 | 2020-07-01
I1201918 | HOYA VIVINEX MULTISERT XY1-SP | 전규격 | 1EA | HOYA MEDICAL SINGAPORE PTE LTD | 2-페닐에틸 아크릴레이트 | 디케이에스에이치코리아 | 172670 | 2020-07-01
배액용 CATHETER
J4032216 | ONE-STEP CENTESIS CATHETER | 전규격 | 1EA | MERIT MEDICAL SYSTEMS, INC. | POLYURETHANE 등 | 메리트메디칼코리아(주) | 70900 | 2020-07-01
부정맥의 냉각풍선절제술용
J4641206 | ARCTIC FRONT ADVANCE PRO CRYOBALLOON CATHETER | 전규격 | 1EA | MEDTRONIC CRYOCATH LP | 폴리우레탄 등 | 메드트로닉코리아 | 5408170 | 2020-07-01
STANDARD INTRODUCER SHEATH(HAIR WIRE포함)
J5001227 | PRELUDE IDEAL HYDROPHILIC SHEATH | 9FR이하/16CM이하 | 1EA | MERIT MEDICAL SYSTEMS, INC. | 폴리우레탄 외 | 메리트메디칼코리아(주) | 52690 | 2020-07-01
말초혈관용 자가팽창형 STENT GRAFT
J5508005 | COVERA PLUS VASCULAR COVERED STENT | 전규격 | 1EA | ANGIOMED GMBH &CO. MEDIZINTECHNIK KG | NITINOL, EPTFE 등 | 바드코리아(주) | 2761120 | 2020-07-01
IAB CATHETER
J4062088 | ARROW INTRA-AORTIC BALLOON CATHETER (ULTRA 8 CATHETER) | 전규격 | 1EA | ARROW INTERNATIONAL,INC. | POLYURETHANE 등 | 텔레플렉스코리아(유) | 894630 | 2020-07-01
J4062188 | ARROW INTRA-AORTIC BALLOON CATHETER (ULTRAFLEX 7.5 CATHETER) | 전규격 | 1EA | ARROW INTERNATIONAL,INC. | POLYURETHANE 등 | 텔레플렉스코리아(유) | 894630 | 2020-07-01
심전도검사용 재료
K0001100 | WEARECG12E | 일체형(10개) | 1EA | HEALTHRIAN CO.,LTD. | 은/염화은 | (주)헬스리안 | 2300 | 2020-07-01
CHEST BOTTLE - MULTI CHAMBER SYSTEM
K3017240 | SIMU HEALTH CHEST BOTTLE | 전규격 | 1EA | DOORIEN CO.,LTD | POLYCARBONATE 등 | (주)두리엔 | 102300 | 2020-07-01
NEBULIZER KIT
K4200045 | ATOMIZER KIT | 전규격 | 1EA | MEGA MEDICAL | 폴리프로필렌 + PVC | (주)메가메디칼 | 2480 | 2020-07-01
NEBULIZER MASK
K4201104 | AEROSOL MASK | 전규격 | 1EA | MEGA MEDICAL | PVC | (주)메가메디칼 | 1640 | 2020-07-01
가온 가습 고유량 비강캐뉼라 요법용
K4502265 | HFT080, HFT081, HFT082 | 전규격 | 1EA | MEKICS CO., LTD | POLYPROPYLENE 등 | (주)멕아이씨에스 | 96000 | 2020-07-01
심부정맥혈전색전증 및 림프부종 방지용 압박스타킹(상지)
K7301511 | TUOZHENTHROMBO.압박용밴드 | 전규격 | 편측 | ZHEJIANG TUOZHEN MEDICAL TECHNOLOGY CO. LTD | SPANDEX,NYLON | (주)코더마 | 33880 | 2020-07-01
심부정맥혈전색전증 및 림프부종 방지용 압박스타킹(하지)
K7310615 | TUOZHENTHROMBO.압박용밴드 | 전규격 | 편측 | ZHEJIANG TUOZHEN MEDICAL TECHNOLOGY CO. LTD | SPANDEX,NYLON | (주)코더마 | 26520 | 2020-07-01
조직유도재생막 흡수성/합성재료 PCL 3㎠이하
L7418937 | 티앤알덴탈메쉬플러스 / LT6 (I-GEN) | 3㎠이하 | 1EA | T&R BIOFAB | PCL 80% + β-TCP 20% | (주)티앤알바이오팹 | 20940 | 2020-07-01
조직유도재생막 흡수성/합성재료 PCL 3㎠초과-8㎠이하
L7410937 | 티앤알덴탈메쉬플러스 / LT6 (I-GEN) | 3㎠초과-8㎠이하 | 1EA | T&R BIOFAB | PCL 80% + β-TCP 20% | (주)티앤알바이오팹 | 62820 | 2020-07-01
마취중 말초산소포화도감시(산소포화도 측정)
L9001406 | OXIPROBE SENSOR | 전규격 | 1EA | KSMEDICAL | ELASTIC FABRIC TAPE, TPU 등 | (주)케이에스메디칼 | 7250 | 2020-07-01
혈압측정용 커프(신생아용)
M0024099 | 혈압검사용커프 | 전규격 | 1EA | FRONTIER MEDICAL PRODUCTS | PVC 등 | (주)메디아나 | 7230 | 2020-07-01
폼 드레싱류(SHEET TYPE/450㎠이상-500㎠미만)
M3021628 | 피에스폼윈도우플러스 | 450㎠이상-500㎠미만 | 1EA | EVERAID | 폴리우레탄점착필름,친수성폴리우레탄폼,폴리우레탄/부직포점착시트 | 에버레이드(주) | 22050 | 2020-07-01
폼 드레싱류(SHEET TYPE/500㎠이상-700㎠미만)
M3021728 | 피에스폼윈도우플러스 | 500㎠이상-700㎠미만 | 1EA | EVERAID | 폴리우레탄점착필름,친수성폴리우레탄폼,폴리우레탄/부직포점착시트 | 에버레이드(주) | 26030 | 2020-07-01
폼 드레싱류(SHEET TYPE/700㎠이상-900㎠미만)
M3021828 | 피에스폼윈도우플러스 | 700㎠이상-900㎠미만 | 1EA | EVERAID | 폴리우레탄점착필름,친수성폴리우레탄폼,폴리우레탄/부직포점착시트 | 에버레이드(주) | 34460 | 2020-07-01
폼 드레싱류(SHEET TYPE/900㎠이상-1100㎠미만)
M3030981 | 테라솝AD | 900㎠이상-1100㎠미만 | 1EA | WONBIOGEN | 폴리우레탄필름, 폴리우레탄폼, 실리콘 등 | (주)원바이오젠 | 44110 | 2020-07-01
하이드로겔 드레싱류, 은 이외 함유(GEL,PASTE TYPE/30g초과-50g이하)
M3010998 | 플러시 겔(PLUSH GEL) | 30g초과-50g이하 | 1EA | INMEDIX | PHMB 셀룰로오스 | 인메딕스 | 5480 | 2020-07-01
알지네이트/하이드로파이버 드레싱류(SHEET TYPE/10㎠이상-25㎠미만)
M3032245 | 알지패드 | 10㎠이상-25㎠미만 | 1EA | ZHEJIANG HONGYU MEDICAL COMMODITY CO., LTD. | 부직포, 알긴산 | (주)지종 | 1790 | 2020-07-01
알지네이트/하이드로파이버 드레싱류(SHEET TYPE/150㎠이상-200㎠미만)
M3020986 | 알지패드 | 150㎠이상-200㎠미만 | 1EA | ZHEJIANG HONGYU MEDICAL COMMODITY CO., LTD. | 부직포, 알긴산 | (주)지종 | 7980 | 2020-07-01
알지네이트/하이드로파이버 드레싱류, 은 이외 함유(SHEET TYPE/25㎠이상-40㎠미만)
M3031038 | KITOPLAST C, 키토플라스트 씨 | 25㎠이상~40㎠미만 | 1EA | ENDOVISION | CHITOSAN 등 | (주)엔도비전 | 2960 | 2020-07-01
알지네이트/하이드로파이버 드레싱류, 은 이외 함유(SHEET TYPE/85㎠이상~100㎠미만) | [8 empty] | 중분류 신설
M3033038 | KITOPLAST C, 키토플라스트 씨 | 85㎠이상~100㎠미만 | 1EA | ENDOVISION | CHITOSAN 등 | (주)엔도비전 | 4120 | 2020-07-01
알지네이트/하이드로파이버 드레싱류, 은 이외 함유(SHEET TYPE/100㎠이상-150㎠미만)
M3032038 | KITOPLAST C, 키토플라스트 씨 | 100㎠이상~150㎠미만 | 1EA | ENDOVISION | CHITOSAN 등 | (주)엔도비전 | 4980 | 2020-07-01
알지네이트/하이드로파이버 드레싱류, 은 이외 함유(SHEET TYPE/200㎠이상~250㎠미만) | [8 empty] | 중분류 신설
M3034038 | KITOPLAST C, 키토플라스트 씨 | 200㎠이상~250㎠미만 | 1EA | ENDOVISION | CHITOSAN 등 | (주)엔도비전 | 10460 | 2020-07-01

## 별지2. 비급여
별지2. 비급여품목
코드 | 품명 | 규격 | 단위 | 제조회사 | 재질 | 수입(판매)업소 | 상한금액 | 적용일자 | 비고
압박고정용 재료(무릎고정용)
BC1011SI | KNEE IMMOBILIZER CHILD | 전규격 | 1EA | ORTEC CO., LTD | 알루미늄, 폴리에스테르, 나이론 | 오르텍(주) | - | 2020-07-01 | 비급여대상 제4호 더목
압박고정용 SPLINT
BC1200PN | ELLA COMPRESSION SLEEVE | 전규격 | 1EA | MAIZI | SPANDEX, NYLON | 원메디슨 | - | 2020-07-01 | 비급여대상 제4호 더목
BC1205XY | GW-601 | 전규격 | 1EA | GUNWOO | VELCRO, MESH 외 | 건우 | - | 2020-07-01 | 비급여대상 제4호 더목
BC1206XY | GW-603 | 전규격 | 1EA | GUNWOO | VELCRO, MESH 외 | 건우 | - | 2020-07-01 | 비급여대상 제4호 더목
BC1213OR | DORSAL NIGHT SPLINT | 전규격 | 1EA | ORTEC CO., LTD | 플라스틱 등 | 오르텍(주) | - | 2020-07-01 | 비급여대상 제4호 더목
BC1235PV | M GIPS | 전규격 | 1EA | J.ONE MEDICS | 폴리프로필렌 | (주)제이원메딕스 | - | 2020-07-01 | 비급여대상 제4호 더목
BM1200ER | TLSO-PLUS | 전규격 | 1EA | B-CARE | 네오프렌, 벨크로 | 비케어 | - | 2020-07-01 | 비급여대상 제4호 더목
CRANIOFACIAL IMPLANTS(맞춤형)
BC8000IE | RECRANIO | 전규격 | 1EA | MEDPRIN BIOTECH GMBH | PEEK | 바이오임플란트테크놀로지 | - | 2020-07-01 | 비급여대상 제4호 더목
구강내 장치
BI2000PP | 슬립케어 | 전규격 | 1EA | BAO MEDITEC CO.,LTD. | 치과교정레진 등 | (주)바오메디텍 | - | 2020-07-01 | 비급여대상 제4호 더목
배액관 고정용판
BJ1000MK | NASAL CLIP | 전규격 | 1EA | MEDIKING | POLYETHYLENE 등 | (주)메디킹 | - | 2020-07-01 | 비급여대상 제4호 더목
BJ1001MK | ST CLIP | 전규격 | 1EA | MEDIKING | VELCRO 등 | (주)메디킹 | - | 2020-07-01 | 비급여대상 제4호 더목
BJ1003XJ | KSGRIP | 전규격 | 1EA | KSMEDICAL | 의료용부직포, 벨크로, PU FILM | (주)케이에스메디칼 | - | 2020-07-01 | 비급여대상 제4호 더목
BJ1005JN | JN멀티픽스 | 전규격 | 1EA | ANHUI JN MEDICAL DEVICE CO.,LTD | 벨크로 등 | 비젼헬스케어 | - | 2020-07-01 | 비급여대상 제4호 더목
BJ1005XV | MAKE CARE DEVICE | 전규격 | 1EA | SILIMED | 벨크로 | 씰리메드(주) | - | 2020-07-01 | 비급여대상 제4호 더목
BJ1006JN | EF멀티픽스 | 전규격 | 1EA | ANHUI EASYWAY MEDICAL SUPPLIES CO.,LTD. | 벨크로 등 | 비젼헬스케어 | - | 2020-07-01 | 비급여대상 제4호 더목
드레싱 고정류
BM5100PV | 제이원부직반창고 | 전규격 | 1EA | J.ONE MEDICS | 아크릴점착제,부직포 등 | (주)제이원메딕스 | - | 2020-07-01 | 비급여대상 제4호 더목
BM5103MJ | 엠픽스픽싱롤 | 전규격 | 1EA | ZHEJIANG TOP-MEDICAL MEDICAL DRESSING CO., LTD. | 부직포, 아크릴계 점착제 등 | (주)메디포스 | - | 2020-07-01 | 비급여대상 제4호 더목
자착성(탄력)붕대
BM7100TF | HC코반밴드 | 전규격 | 1EA | WENZHOU ZHUSI MEDICAL SUPPLIES CO.,LTD. | POLYAMIDE,POLYESTER,SPANDEX AND LATEX RUBBER | 에이치앤씨메디케어 | - | 2020-07-01 | 비급여대상 제4호 더목

## 별지3. 100분의 100미만 본인일부부담
별지3. 100분의 100미만 본인일부부담품목
코드 | 품명 | 규격 | 단위 | 제조회사 | 재질 | 수입(판매)업소 | 상한금액 | 적용일자 | 비고
치료재료
내시경하 천공봉합 CLIP용 ACCESSORY | [8 empty] | 중분류 신설
J2721047 | OTSC ANCHOR | 전규격 | 1EA | OVESCO ENDOSCOPY AG | NITINOL | 썬텍메디칼(주) | 590990 | 2020-07-01 | 본인부담률 50%
식도내강 실시간 풍선팽창성 CATHETER | [8 empty] | 중분류 신설
J8002096 | ENDOFLIP | 전규격 | 1EA | CROSPON,LTD | 폴리우레탄 등 | 메드트로닉코리아(유) | 785720 | 2020-07-01 | 본인부담률 80%
전자기 유도 기관지경용 | [8 empty] | 중분류명 변경
J8240004 | ALWAYS-ON TIP TRACKED NEEDLE | 전규격 | 1EA | VERAN MEDICAL TECHNOLOGIES | NITINOL 등 | 나우메드 | 1069150 | 2020-07-01 | 기관지경 전자기 유도 카테터 → 전자기 유도 기관지경용, 본인부담률 50%
J8240104 | ALWAYS ON TIP TRACKED FORCEP | 전규격 | 1EA | VERAN MEDICAL TECHNOLOGIES | STAINLESS STEEL 등 | 나우메드 | 1069150 | 2020-07-01 | 기관지경 전자기 유도 카테터 → 전자기 유도 기관지경용, 본인부담률 50%
J8240204 | VPAD PATIENT TRACKER | 전규격 | 1EA | VERAN MEDICAL TECHNOLOGIES | - | 나우메드 | 203170 | 2020-07-01 | 기관지경 전자기 유도 카테터 → 전자기 유도 기관지경용, 본인부담률 50%
흡인용 카테타 (CLOSED SUCTION CATHETER)
K4101836 | CLOSED SUCTION CATHETER EH | 전규격 | 1EA | WITHMEDICAL CO.,LTD | PVC 등 | 주식회사 위드메디컬 | 30370 | 2020-07-01 | 본인부담률 50%
자궁목 페사리 삽입술용 | [8 empty] | 중분류 신설
K5560080 | CERCLAGE PESSARY | 전규격 | 1EA | DR. ARABIN GMBH & CO. KG | 실리콘 | (주)휴온스 | 108600 | 2020-08-01 | 신설/본인부담률 80%
지속적 체온감시용 PROBE
L9011172 | TCORE SENSOR | 전규격 | 1EA | DRAEGERWERK AG & CO. KGAA | POLYETHYLENE 등 | 한국드레가 | 12830 | 2020-07-01 | 본인부담률 50%
고압용필터(조영제용)
M1017011 | FILTER LINE CT | 5㎛ | 1EA | IN SUNG MEDICAL | PVC, PP | (주)인성메디칼 | 3140 | 2020-07-01 | 본인부담률 80%
일체형 니들필터 / 기타형 필터
M1102132 | YUN EXTENSION FILTER LINE | 5㎛ | 1EA | YUN MEDICAL | ACRYLIC COPOLYMER 등 | (주)와이유엔메디칼 | 539 | 2020-07-01 | 본인부담율 80%
관절경 수술시 사용하는 활액 임시대체재
M2099006 | CGJS-10 | 전규격 | 1EA | CGBIO | SODIUM HYALURONATE 0.5% 등 | (주)시지바이오 | 128700 | 2020-07-01 | 본인부담률 80%
SIZER(SALINE FILLED)
M2105094 | BELLAGEL SALINE BREAST IMPLANT SIZER | 전규격 | 1EA | HANSBIOMED | SILICONE, POLYPROPYLENE 등 | 한스바이오메드(주) | 81330 | 2020-07-01 | 본인부담률 50%
IV IN LINE FILTER(5㎛)
M1019055 | HPMF | 5㎛ | 1EA | HYUN MEDICS | PE 등 | 현메딕스 | 2860 | 2020-07-01 | 비급여(BM0300IC)→급여 전환 본인부담률 80%
M1019073 | BARO 5 FILTER SET | 5㎛ | 1EA | UMIOPTICS CORPORATION | 폴리염화바이닐 외 | (주)유엠아이옵틱스 | 2860 | 2020-07-01 | 비급여(BM0300SY)→급여 전환 본인부담률 80%
M1019152 | DIEL FILTER | 5㎛ | 1EA | GMEDICO.,LTD | 폴리우레탄 | 지메디 | 2860 | 2020-07-01 | 비급여(BM0302OD)→급여 전환 본인부담률 80%
고압용필터(조영제용)
M1017052 | DIEL FILTER | 5㎛ | 1EA | GMEDICO.,LTD | 폴리우레탄 | 지메디 | 3140 | 2020-07-01 | 비급여(BM0302OD)→급여 전환 본인부담률 80%
분리형 니들필터
M1101003 | 필터니들 | 5㎛ 이하 | 1EA | DONGHWA C&M | PVDF 공중합체, 아크릴 공중합체 | 동화씨엔엠 | 297 | 2020-07-01 | 비급여(BM1301QM)→급여 전환 본인부담률 80%
M1101026 | PROFI FILTER NEEDLE | 5㎛ 이하 | 1EA | SHINCHANG MEDICAL CO.,LTD | POLYPROPYLENE | (주)신창메디칼 | 297 | 2020-07-01 | 비급여(BM1301XG)→급여 전환 본인부담률 80%
M1101126 | PROFI FILTER NEEDLE SYRINGE | 5㎛ 이하 | 1EA | SHINCHANG MEDICAL CO.,LTD | POLYPROPYLENE | (주)신창메디칼 | 297 | 2020-07-01 | 비급여(BM1302XG)→급여 전환 본인부담률 80%
M1101009 | GREEN MEDI FILTER NEEDLE SYRINGE | 5㎛ 이하 | 1EA | SANG-A FRONTEC CO.,LTD | 아크릴 공중합체 등 | (주)상아프론테크 | 297 | 2020-07-01 | 비급여(BM1302VA)→급여 전환 본인부담률 80%
M1101036 | 멸균주사침(JRN-FILTER18G/앰플용) | 5㎛ 이하 | 1EA | JUNGRIM MEDICAL INDUSTRIAL.CO.LTD | STAINLESS STEEL , POLYPROPYLENE (P.P) ACRYLIC COPOLYMER등 | 정림의료기산업 | 297 | 2020-07-01 | 비급여(BM1301QG)→급여 전환 본인부담률 80%
M1101136 | 일회용여과기부착침 | 5㎛ 이하 | 1EA | JUNGRIM MEDICAL INDUSTRIAL.CO.LTD | STAINLESS STEEL, POLYPROPYLENE, ACRYLIC COPOLYMER 등 | 정림의료기산업 | 297 | 2020-07-01 | 비급여(BM1302QG)→급여 전환 본인부담률 80%
M1101034 | M필터니들주사기 | 5㎛ 이하 | 1EA | D&M | PP등 | (주)디앤엠 | 297 | 2020-07-01 | 비급여(BM1309UO)→급여 전환 본인부담률 80%
M1101053 | 일회용여과기부착침 | 5㎛ 이하 | 1EA | KOREA VACCINE | ACRYLIC COPOLYMER 등 | 한국백신 | 297 | 2020-07-01 | 비급여(BM1301ZU)→급여 전환 본인부담률 80%
M1101054 | FILTERJECT | 5㎛ 이하 | 1EA | HURSCARE | STAINLESS STEEL 등 | 허스케어 | 297 | 2020-07-01 | 비급여(BM1301MK)→급여 전환 본인부담률 80%
M1101154 | FTJ | 5㎛ 이하 | 1EA | HURSCARE | ACRYLIC COPOLYMER 등 | 허스케어 | 297 | 2020-07-01 | 비급여(BM1302MK)→급여 전환 본인부담률 80%
일체형 니들필터 / 기타형 필터
M1102098 | IV FILTER | 5㎛ 이하 | 1EA | NURI MEDICAL | 폴리에테르설폰 | 누리메디칼 | 539 | 2020-07-01 | 비급여(BM0301PJ)→급여 전환 본인부담률 80%
M1102212 | DDS-EZ FILTER 5㎛ | 5㎛ 이하 | 1EA | RASON | 폴리에테르설폰(PES) 등 | 레이슨(주) | 539 | 2020-07-01 | 비급여(BM0305VS)→급여 전환 본인부담률 80%
M1102010 | SD FILTER | 5㎛ 이하 | 1EA | BNBMEDICAL | 폴리프로필렌, 폴리카보네이트 등 | 비엔비메디칼 | 539 | 2020-07-01 | 비급여(BM0300BN)→급여 전환 본인부담률 80%
M1102109 | GREEN MEDI FILTER NEEDLE SYRINGE | 5㎛ 이하 | 1EA | SANG-A FRONTEC CO.,LTD | 아크릴 공중합체 등 | (주)상아프론테크 | 539 | 2020-07-01 | 비급여(BM1302VA)→급여 전환 본인부담률 80%
M1102209 | GREEN MEDI SAFETY FILTER | 5㎛ 이하 | 1EA | SANG-A FRONTEC CO.,LTD | POLYPROPYLENE 등 | (주)상아프론테크 | 539 | 2020-07-01 | 비급여(BM1303VA)→급여 전환 본인부담률 80%
M1102018 | FREEYU-5㎛ | 5㎛ 이하 | 1EA | YUN MEDICAL | POLYCARBONATE RESIN | 와이유엔메디칼 | 539 | 2020-07-01 | 비급여(BM0301JF)→급여 전환 본인부담률 80%
M1102118 | FREEYU-C1 | 5㎛ 이하 | 1EA | YUN MEDICAL | 폴리카보네이트, 실리콘, 필터, 이소프로필알콜 | 와이유엔메디칼 | 539 | 2020-07-01 | 비급여(BM0302JF)→급여 전환 본인부담률 80%
M1102218 | YUN EXTENSION FILTER CAP | 5㎛ 이하 | 1EA | YUN MEDICAL | ACRYLIC COPOLYMER 등 | (주)와이유엔메디칼부천공장 | 539 | 2020-07-01 | 비급여(BM0303JF)→급여 전환 본인부담률 80%
M1102045 | M.FIT FILTER | 5㎛ 이하 | 1EA | KAIROS CO., LTD. | 폴리카보네이트,실리콘고무,폴리아마이드,아크릴로나이트릴,뷰타디엔,스타이렌 | (주)카이로스 | 539 | 2020-07-01 | 비급여(BM1300YI)→급여 전환 본인부담률 80%
M1102049 | 큐-크린-5마이크로 | 5㎛ 이하 | 1EA | HUBMEDICAL | ABS, PP 등 | (주)허브메디칼 | 539 | 2020-07-01 | 비급여(BM0300HV)→급여 전환 본인부담률 80%
M1102149 | 큐-크린-1.2마이크로/큐-크린-0.2마이크로 | 5㎛ 이하 | 1EA | HUBMEDICAL | ABS, PP 등 | (주)허브메디칼 | 539 | 2020-07-01 | 비급여(BM0302HV)→급여 전환 본인부담률 80%
M1102052 | ABLOC | 5㎛ 이하 | 1EA | GMEDICO.,LTD | 폴리카보네이트 등 | 지메디 | 539 | 2020-07-01 | 비급여(BM0304OD)→급여 전환 본인부담률 80%
M1102152 | CLO | 5㎛ 이하 | 1EA | GMEDICO.,LTD | 아크릴로나이트릴 등 | 지메디 | 539 | 2020-07-01 | 비급여(BM0303OD)→급여 전환 본인부담률 80%
인체조직
동종진피(유방재건술용)
TSA02115 | CGDERM ONE-STEP | 전규격 | CM2 | (주)시지바이오 | ACELLULAR DERMIS | (주)시지바이오 | 41740 | 2020-07-01 | 본인부담률 50%

## 별지4. 행위료포함
별지4. 행위료포함 품목
행위구분 | 중분류명 | 품명 | 제조회사 | 수입(판매)업소 | 용도 | 상한금액 | 비고
정형외과 수술용
제9장 | 정형외과 수술용 | MAGEC ROD TEMPLATE | NUVASIVE SPECIALIZED ORTHOPEDICS, INC. | (주)에코라 | 임플란트 삽입 전 기구의 사이즈를 측정하는 재료 | 산정불가 | -
정형외과 처치용
제9장 | 정형외과 처치용 | SHOULDER IMMOBILIZER WITH 15° ABDUCTION PILLOW (#410) | PAVIS SPA | (주)에스엠티아이 | 어깨 외전을 지지 및 고정하는 치료재료 | 산정불가 | -
수술용 일반재료
제9장 | 수술용 일반재료 | OPTIMOS HOOK | TAEWOONG | (주)태웅메디칼 | 스텐트제거용기구 | 산정불가 | -

## 별지5. 상한금액 등의 조정
별지5. 상한금액 등의 조정품목
코드 | 품명 | 규격 | 단위 | 제조회사 | 재질 | 수입(판매)업소 | 상한금액 | 적용일자 | 비고
<급여 품목>
관혈적수술 (혈관 및 경막 봉합용) | [8 empty] | 중분류명변경
B3301006 | ANASTOCLIP VCS | 전규격 | 1EA | LEMAITRE VASCULAR, INC. | TITANIUM | ㈜지상아이엔씨 | 12980 | 2020-07-01 | 관혈적수술 (혈관봉합용)→관혈적수술 (혈관 및 경막 봉합용)
B3302006 | ANASTOCLIP VCS | 전규격 | 1EA | LEMAITRE VASCULAR, INC. | TITANIUM | ㈜지상아이엔씨 | 12980 | 2020-07-01
B3303006 | ANASTOCLIP VCS | 전규격 | 1EA | LEMAITRE VASCULAR, INC. | TITANIUM | ㈜지상아이엔씨 | 12980 | 2020-07-01
B3304006 | ANASTOCLIP VCS | 전규격 | 1EA | LEMAITRE VASCULAR, INC. | TITANIUM | ㈜지상아이엔씨 | 12980 | 2020-07-01
<100분의 100 미만 본인부담>
전자기 유도 기관지경용 | [8 empty] | 중분류명변경
J8240002 | EDGE CATHETER SYSTEM | 전규격 | 1EA | COVIDIEN LLC | 304 스테인레스 강 등 | 메드트로닉코리아 | 1187950 | 2020-07-01 | 기관지경 전자기 유도 카테터 → 전자기 유도 기관지경용
고압용필터(조영제용) | [8 empty] | 중분류 이동 및 규격, 상한금액 변경
M1102040 | EX EXTENSION FILTER LINE | 5㎛ | 1EA | EX-CARE | ACRYLIC COPOLYMER 등 | (주)이엑스케어 | 3140 | 2020-07-01 | 일체형 니들필터 / 기타형 필터 → 고압용필터(조영제용)
M1017001 | SAFCON FILTER | 5㎛ | 1EA | DANAA | 폴리에틸렌 등 | 다나아(주) | 3140 | 2020-07-01 | 일체형 니들필터 / 기타형 필터(M1102001) → 고압용필터(조영제용)
M1017101 | SAFCON, 3WAY STOPCOCK | 5㎛ | 1EA | DANAA | 폴리카보네이트 등 | 다나아(주) | 3140 | 2020-07-01 | 일체형 니들필터 / 기타형 필터(M1102101) → 고압용필터(조영제용)
M1017028 | 5㎛ FILTER | 5㎛ | 1EA | SHENZHEN MAIWEI BIOTECH CO.,LTD. | 아크릴 공중합체 | 제노다임(주) | 3140 | 2020-07-01 | 일체형 니들필터 / 기타형 필터(M1102028) → 고압용필터(조영제용)
M1017021 | I-EXTENSION FILTER TUBE | 5㎛ | 1EA | SHANDONG WEIGAO GROUP MEDICAL POLYMER CO., LTD. | POLYETHERSULFONE 등 | 주식회사 위드헬스케어 | 3140 | 2020-07-01 | 일체형 니들필터 / 기타형 필터(M1102021) → 고압용필터(조영제용)

## 별지6. 급여중지해제
별지6. 급여중지해제품목
코드 | 품명 | 규격 | 단위 | 제조회사 | 재질 | 수입(판매)업소 | 상한금액 | 적용일자 | 비고
<급여 품목>
합성골 입자형 0.5이상 1미만(g)
C0429002 | INTERGRAFT-BP | 0.5CC(0.5g) | 1EA | CELLUMED CO,.LTD. | HYDROXYAPHATITE90%+β-TCP10% | 셀루메드 | 29870 | 2020-07-01 | 2020-01-01 급여중지 → 2020-07-01 급여중지해제

## 별지7. 삭제
별지7. 삭제품목
코드 | 품명 | 규격 | 단위 | 제조회사 | 재질 | 수입(판매)업소 | 상한금액 | 적용일자 | 비고
치료재료
<급여 품목>
CANNULATED SCREW(TITANIUM)
C6411123 | CANNULATED CORTICAL LAG SCREW | 전규격 | 1EA | DEPUY ORTHOPAEDICS, INC | TITANIUM | 짐머바이오메트코리아 | 120770 | 2020-10-01 | 수입허가 취하
고관절치환용 ACETABULAR COMPONENT-ALL POLY CUP
E1021302 | EXTER CUP | 전규격 | 1EA | HOWMEDICA OSTEONICS | POLYETHYLENE | 한국스트라이커 | 223580 | 2020-10-01 | 모델명 삭제
DRUG ELUTING CORONARY STENT
J5083401 | PROMUS PREMIER STENT SYSTEM | 전규격 | 1EA | BOSTON SCIENTIFIC CORPORATION | 약물(EVEROLIMUS) +PTCR ALLOY | 보스톤사이언티픽코리아 | 1975940 | 2020-10-01 | 수입허가 취하
수액유량조절세트 PVC-FREE(수액세트,연결관,조절기등 포함)
M1004013 | 약물비흡착 NON-PVC 폴리올레핀 수액세트(FLOW REGULATOR) | 전규격 | 1EA | POLYSCIENTECH INC. | POLYOLEFIN 등 | 폴리사이언텍 | 3740 | 2020-10-01 | 제조허가 취하
IV IN LINE FILTER(0.2㎛)
M1007013 | 약물비흡착NON-PVC폴리올레핀필터 | 전규격 | 1EA | POLYSCIENTECH INC. | 폴리올레핀 | (주)폴리사이언텍 | 4240 | 2020-10-01 | 제조인증 취하
IV IN LINE FILTER(1.2㎛)
M1008013 | 약물비흡착NON-PVC폴리올레핀필터 | 전규격 | 1EA | POLYSCIENTECH INC. | 폴리올레핀 | (주)폴리사이언텍 | 4240 | 2020-10-01 | 제조인증 취하
IV IN LINE FILTER(5㎛)
M1019046 | 약물비흡착NON-PVC폴리올레핀필터 | 5㎛ | 1EA | POLYSCIENTECH INC. | 폴리올레핀 | (주)폴리사이언텍 | 2860 | 2020-10-01 | 제조인증 취하
일체형 니들필터 / 기타형 필터
M1102028 | 5㎛ FILTER | 5㎛ 이하 | 1EA | SHENZHEN MAIWEI BIOTECH CO.,LTD. | 아크릴 공중합체 | 제노다임(주) | 539 | 2020-07-01 | 고압용필터(조영제용)으로 중분류 이동
M1102021 | I-EXTENSION FILTER TUBE | 5㎛ 이하 | 1EA | SHANDONG WEIGAO GROUP MEDICAL POLYMER CO., LTD. | POLYETHERSULFONE 등 | 주식회사 위드헬스케어 | 539 | 2020-07-01 | 고압용필터(조영제용)으로 중분류 이동
M1102001 | SAFCON FILTER | 5㎛ 이하 | 1EA | DANAA | 폴리에틸렌 등 | 다나아(주) | 539 | 2020-07-01 | 고압용필터(조영제용)으로 중분류 이동
M1102101 | SAFCON, 3WAY STOPCOCK | 5㎛ 이하 | 1EA | DANAA | 폴리카보네이트 등 | 다나아(주) | 539 | 2020-07-01 | 고압용필터(조영제용)으로 중분류 이동
<비급여 품목>
의약품주입여과기(5㎛) | [8 empty] | 중분류 삭제
BM0300IC | HPMF | 5㎛ | 1EA | HYUN MEDICS | PE 등 | 현메딕스 | - | 2020-07-01 | 급여(M1019055)로 전환 삭제
BM0300SY | BARO 5 FILTER SET | 전규격 | 1EA | UMIOPTICS CORPORATION | 폴리염화바이닐 외 | (주)유엠아이옵틱스 | - | 2020-07-01 | 급여(M1019073)로 전환 삭제
BM0302OD | DIEL FILTER | 5㎛ | 1EA | GMEDICO.,LTD | 폴리우레탄 | 지메디 | - | 2020-07-01 | 급여(M1019152, M1017052)로 전환 삭제
BM0303OD | CLO | 전규격 | 1EA | GMEDICO.,LTD | 아크릴로나이트릴 등 | 지메디 | - | 2020-07-01 | 급여(M1102152)로 전환 삭제
BM0304OD | ABLOC | 전규격 | 1EA | GMEDICO.,LTD | 폴리카보네이트 등 | 지메디 | - | 2020-07-01 | 급여(M1102052)로 전환 삭제
BM1301QM | 필터니들 | 필터공극 5μm 이하 | 1EA | DONGHWA C&M | PVDF 공중합체, 아크릴 공중합체 | 동화씨엔엠 | - | 2020-07-01 | 급여(M1101003)로 전환 삭제
BM1301XG | PROFI FILTER NEEDLE | 전규격 | 1EA | SHINCHANG MEDICAL CO.,LTD | POLYPROPYLENE | 신창메디칼 | - | 2020-07-01 | 급여(M1101026)로 전환 삭제
BM1302XG | PROFI FILTER NEEDLE SYRINGE | 전규격 | 1EA | SHINCHANG MEDICAL CO.,LTD | POLYPROPYLENE | 신창메디칼 | - | 2020-07-01 | 급여(M1101126)로 전환 삭제
BM1301QG | 멸균주사침(JRN-FILTER18G/앰플용) | 전규격 | 1EA | JUNG RIM MEDICAL INDUSTRIAL.CO.LTD) | STAINLESS STEEL , POLYPROPYLENE (P.P) ACRYLIC COPOLYMER등 | 정림의료기산업 | - | 2020-07-01 | 급여(M1101036)로 전환 삭제
BM1302QG | 일회용여과기부착침 | 전규격 | 1EA | JUNGRIM MEDICAL INDUSTRIAL.CO.LTD | STAINLESS STEEL, POLYPROPYLENE, ACRYLIC COPOLYMER 등 | 정림의료기산업 | - | 2020-07-01 | 급여(M1101136)로 전환 삭제
BM1309UO | M필터니들주사기 | 필터공극 5μm 이하 | 1EA | D&M | PP등 | (주)디앤엠 | - | 2020-07-01 | 급여(M1101034)로 전환 삭제
BM1301ZU | 일회용여과기부착침 | 전규격 | 1EA | KOREA VACCINE | ACRYLIC COPOLYMER 등 | 한국백신 | - | 2020-07-01 | 급여(M1101053)로 전환 삭제
BM1301MK | FILTERJECT | 전규격 | 1EA | 허스케어 | STAINLESS STEEL 등 | 허스케어 | - | 2020-07-01 | 급여(M1101054)로 전환 삭제
BM1302MK | FTJ | 전규격 | 1EA | 허스케어 | ACRYLIC COPOLYMER 등 | 허스케어 | - | 2020-07-01 | 급여(M1101154)로 전환 삭제
BM0301PJ | IV FILTER | 5㎛ | 1EA | NURI MEDICAL | 폴리에테르설폰 | 누리메디칼 | - | 2020-07-01 | 급여(M1102098)로 전환 삭제
BM0305VS | DDS-EZ FILTER 5㎛ | 5㎛ | 1EA | RASON | 폴리에테르설폰(PES) 등 | 레이슨㈜ | - | 2020-07-01 | 급여(M1102212)로 전환 삭제
BM0300BN | SD FILTER | 전규격 | 1EA | BNBMEDICAL | 폴리프로필렌, 폴리카보네이트 등 | 비엔비메디칼 | - | 2020-07-01 | 급여(M1102010)로 전환 삭제
BM1302VA | GREEN MEDI FILTER NEEDLE SYRINGE | 전규격 | 1EA | SANG-A FRONTEC CO.,LTD | 아크릴 공중합체 등 | 상아프론테크 | - | 2020-07-01 | 급여(M1101009, M1102109)로 전환 삭제
BM1303VA | GREEN MEDI SAFETY FILTER | 필터공극 5μm 이하 | 1EA | SANG-A FRONTEC CO.,LTD | POLYPROPYLENE 등 | 상아프론테크 | - | 2020-07-01 | 급여(M1102209)로 전환 삭제
BM0301JF | FREEYU-5㎛ | 전규격 | 1EA | YUN MEDICAL | POLYCARBONATE RESIN | 와이유엔메디칼 | - | 2020-07-01 | 급여(M1102018)로 전환 삭제
BM0302JF | FREEYU-C1 | 5㎛ | 1EA | YUN MEDICAL | 폴리카보네이트, 실리콘, 필터, 이소프로필알콜 | 와이유엔메디칼 | - | 2020-07-01 | 급여(M1102118)로 전환 삭제
BM0303JF | YUN EXTENSION FILTER CAP | 5㎛ | 1EA | YUN MEDICAL | ACRYLIC COPOLYMER 등 | 와이유엔메디칼부천공장 | - | 2020-07-01 | 급여(M1102218)로 전환 삭제
BM1300YI | M.FIT FILTER | 전규격 | 1EA | KAIROS CO., LTD. | 폴리카보네이트,실리콘고무,폴리아마이드,아크릴로나이트릴,뷰타디엔,스타이렌 | ㈜카이로스 | - | 2020-07-01 | 급여(M1102045)로 전환 삭제
BM0300HV | 큐-크린-5미크론 | 5㎛ | 1EA | HUBMEDICAL | ABS,PP 등 | (주)허브메디칼 | - | 2020-07-01 | 급여(M1102049)로 전환 삭제
BM0302HV | QCLEAN | 0.2㎛, 1.2㎛ | 1EA | HUBMEDICAL | ABS, PP 등 | (주)허브메디칼 | - | 2020-07-01 | 급여(M1102149)로 전환 삭제
인체조직
<급여 품목>
FEMORAL HEAD, WHOLE
TBQ01050 | FEMORAL HEAD | WHOLE | 1EA | 학교법인을지대학병원 | FEMORAL HEAD | 학교법인을지대학병원 | 670000 | 2020-10-01 | 조직은행 폐업
BONE CHIP(COARSE/CRUSH/CUBE) 5이상 10미만(cc)
TBA01062 | CANCELLOUS BONE CHIPS | 5cc | 1EA | 을지대학교병원 | CANCELLOUS BONE | 을지대학교병원 | 123040 | 2020-10-01 | 조직은행 폐업
BONE CHIP(COARSE/CRUSH/CUBE) 10이상 20미만(cc)
TBA02050 | CANCELLOUS BONE CHIP | 10cc | 1EA | 학교법인을지대학병원 | CANCELLOUS BONE | 학교법인을지대학병원 | 184570 | 2020-10-01 | 조직은행 폐업
TBA03062 | CANCELLOUS BONE CHIPS | 15cc | 1EA | 을지대학교병원 | CANCELLOUS BONE | 을지대학교병원 | 230720 | 2020-10-01 | 조직은행 폐업
BONE CHIP(COARSE/CRUSH/CUBE) 30이상 35미만(cc)
TBA04062 | CANCELLOUS BONE CHIPS | 30cc | 1EA | 을지대학교병원 | CANCELLOUS BONE | 을지대학교병원 | 346080 | 2020-10-01 | 조직은행 폐업
BONE CHIP(COARSE/CRUSH/CUBE) 40이상 60미만(cc)
TBA14062 | CANCELLOUS BONE CHIPS | 40cc | 1EA | 을지대학교병원 | CANCELLOUS BONE | 을지대학교병원 | 401700 | 2020-10-01 | 조직은행 폐업

## 별지8. 인체조직 본인일부부담
별지8. 인체조직 본인일부부담품목
코드 | 품명 | 규격 | 단위 | 제조회사 | 재질 | 수입(판매)업소 | 상한금액 | 적용일자 | 비고
BONE POWDER 0.5미만(cc)
TBB53113 | BONE AID | 0.25CC | 1EA | (주)시지바이오 | CORTICAL & CANCELLOUS BONE | (주)시지바이오 | 43960 | 2020-07-01
BONE POWDER 0.5이상 1미만(cc)
TBB02113 | SINGLE BONE | 0.5CC | 1EA | (주)시지바이오 | CORTICAL BONE | (주)시지바이오 | 65950 | 2020-07-01
TBB52113 | BONE AID | 0.5CC | 1EA | (주)시지바이오 | CORTICAL & CANCELLOUS BONE | (주)시지바이오 | 65950 | 2020-07-01
BONE POWDER 1이상 2미만(cc)
TBB03113 | SINGLE BONE | 1CC | 1EA | (주)시지바이오 | CORTICAL BONE | (주)시지바이오 | 98930 | 2020-07-01
TBB54113 | BONE AID | 1CC | 1EA | (주)시지바이오 | CORTICAL & CANCELLOUS BONE | (주)시지바이오 | 98930 | 2020-07-01
동종반월판 (MENISCUS)
TCM01094 | MENISCUS | 전규격 | 1EA | LIFELINK TISSUE BANK | MENISCUS W/BONE | (주)로킷헬스케어 | 3600450 | 2020-07-01
동종진피(GRAFT용)
TSA01115 | CGDERM ONE-STEP - GRAFT | 전규격 | CM2 | (주)시지바이오 | ACELLULAR DERMIS | (주)시지바이오 | 29240 | 2020-07-01
ACHILLES TENDON
TTA03080 | ACHILLES TENDON WITH BONE BLOCK | WHOLE | 1EA | VIVEX BIOLOGICS, INC. | ACHILLES TENDON W/BONE | (주)코어메드 | 1480940 | 2020-07-01
GRACILIS TENDON
TTG01080 | GRACILIS TENDON | 전규격 | 1EA | VIVEX BIOLOGICS, INC. | GRACILIS TENDON | (주)코어메드 | 1188250 | 2020-07-01
SEMITENDINOSUS TENDON
TTS01080 | SEMITENDINOSUS TENDON | 전규격 | 1EA | VIVEX BIOLOGICS, INC. | SEMITENDINOSUS TENDON | (주)코어메드 | 1188250 | 2020-07-01
TIBIALIS TENDON
TTT02080 | TIBIALIS TENDON (ANTERIOR/POSTERIOR) | 전규격 | 1EA | VIVEX BIOLOGICS, INC. | TIBIALIS TENDON | (주)코어메드 | 1188250 | 2020-07-01

## 별지9. 인체조직 비급여
별지9. 인체조직 비급여품목
코드 | 품명 | 규격 | 단위 | 제조회사 | 재질 | 수입(판매)업소 | 상한금액 | 적용일자 | 비고
척추전용형 동종골(MACHINED ALLOGRAFT BONE SPACER)
BTB01080 | CORTICAL CANCELLOUS SPACER | 전규격 | 1EA | DCI DONOR SERVICES TISSUE BANK | CORTICAL BONE + CANCELLOUS BONE | (주)코어메드 | - | 2020-07-01 | 비급여대상 제4호 더목
BTB01081 | CORTICAL SPACER | 전규격 | 1EA | DCI DONOR SERVICES TISSUE BANK | CORTICAL BONE | (주)코어메드 | - | 2020-07-01 | 비급여대상 제4호 더목
COSTAL CARTILAGE
BTR01091 | COSTAL CARTILAGE | 전규격 | 1EA | TUTOGEN MEDICAL GMBH | COSTAL CARTILAGE | (주)알로젠 | - | 2020-07-01 | 비급여대상 제2호 아목
동종진피(INJECT용)
BTT01026 | BELLAGEN | 전규격 | 1EA | 한스바이오메드(주) | ACELLULAR DERMIS | 한스바이오메드(주) | - | 2020-07-01 | 비급여대상 제4호 더목
동종진피(IMPLANT용-유방재건술용 제외)
BTS01115 | CGDERM ONE-STEP | 전규격 | 1EA | (주)시지바이오 | ACELLULAR DERMIS | (주)시지바이오 | - | 2020-07-01 | 비급여대상 제4호 더목

## 별지10. 제조사등 변경
별지10. 제조사등 변경품목
코드 | 품명 | 규격 | 단위 | 제조회사 | 재질 | 수입(판매)업소 | 상한금액 | 적용일자 | 비고
<급여 품목>
LARGE LOCKING ANATOMICAL PLATE(TITANIUM)
C5430031 | LOCKING FIBULA PLATE | 전규격 | 1EA | BY ONE GWANGJU BRANCH OFFICE CO., LTD. | TITANIUM | (주)바이원 광주지점 | 551640 | 2020-07-01 | 제조회사, 수입(판매)업소명 변경
SMALL 일반 PLATE (TITANIUM)
C5466031 | SMALL T PLATE | 전규격 | 1EA | BY ONE GWANGJU BRANCH OFFICE CO., LTD. | PURE TITANIUM | (주)바이원 광주지점 | 98840 | 2020-07-01 | 제조회사, 수입(판매)업소명 변경
SMALL LOCKING 일반 PLATE (TITANIUM)
C5462031 | 1/3 FIBULA PLATE | 전규격 | 1EA | BY ONE GWANGJU BRANCH OFFICE CO., LTD. | TITANIUM | (주)바이원 광주지점 | 158800 | 2020-07-01 | 제조회사, 수입(판매)업소명 변경
SMALL LOCKING ANATOMICAL PLATE (TITANIUM)
C5475031 | DISTAL RADIUS PLATE | 전규격 | 1EA | BY ONE GWANGJU BRANCH OFFICE CO., LTD. | PURE TITANIUM | (주)바이원 광주지점 | 536230 | 2020-07-01 | 제조회사, 수입(판매)업소명 변경
C5475131 | BYONE HUMERUS PLATE | 전규격 | 1EA | BY ONE GWANGJU BRANCH OFFICE CO., LTD. | TI-6AI-4V ELI | (주)바이원 광주지점 | 536230 | 2020-07-01 | 제조회사, 수입(판매)업소명 변경
CORTEX SCREW(TITANIUM)
C6400031 | BS CORTICAL SCREW | 전규격 | 1EA | BY ONE GWANGJU BRANCH OFFICE CO., LTD. | TITANIUM ALLOY | (주)바이원 광주지점 | 19500 | 2020-07-01 | 제조회사, 수입(판매)업소명 변경
LOCKING CORTEX SCREW(TITANIUM)
C6402031 | BS LOCKING SCREW | 전규격 | 1EA | BY ONE GWANGJU BRANCH OFFICE CO., LTD. | TITANIUM ALLOY | (주)바이원 광주지점 | 20250 | 2020-07-01 | 제조회사, 수입(판매)업소명 변경
CANCELLOUS SCREW(TITANIUM)
C6405023 | CANCELLOUS SCREW | 4.0MM | 1EA | BIOMET TRAUMA | TITANIUM | 짐머바이오메트코리아 | 19450 | 2020-07-01 | 제조회사, 수입(판매)업소명 변경
C6405031 | BS CANCELLOUS SCREW | 전규격 | 1EA | BY ONE GWANGJU BRANCH OFFICE CO., LTD. | TITANIUM ALLOY | (주)바이원 광주지점 | 21140 | 2020-07-01 | 제조회사, 수입(판매)업소명 변경
CANNULATED SCREW(TITANIUM)
C6411031 | BS CANNULATED LOCKING SCREW | 전규격 | 1EA | BY ONE GWANGJU BRANCH OFFICE CO., LTD. | TITANIUM ALLOY | (주)바이원 광주지점 | 120770 | 2020-07-01 | 제조회사, 수입(판매)업소명 변경
C6411123 | CANNULATED CORTICAL LAG SCREW | 전규격 | 1EA | DEPUY ORTHOPAEDICS, INC | TITANIUM | 짐머바이오메트코리아 | 120770 | 2020-07-01 | 제조회사, 수입(판매)업소명 변경
BONE CEMENT
E5001104 | HI-FATIGUE BONE CEMENT | 40G | 1EA | OSARTIS GMBH | METHYLACRYLATE 등 | 짐머바이오메트코리아 | 83640 | 2020-07-01 | 제조회사 변경
BONE CEMENT(항생제 첨가)
E5002004 | HI-FATIGUE G BONE CEMENT | 40G + 항생제 | 1EA | OSARTIS GMBH | METHYLACRYLATE, GENTAMICIN등 | 짐머바이오메트코리아 | 91460 | 2020-07-01 | 제조회사 변경
E5002106 | REFOBACIN REVISION BONE CEMENT | 42.9G + 항생제 | 1EA | BIOMET FRANCE | METHYL METHACRYLATE, GENTAMICIN, CLINDAMYCIN 등 | 짐머바이오메트코리아 | 91460 | 2020-07-01 | 제조회사 변경
경추용 CAGE
F0105923 | NOVOMAX, NOVOMAX FUSION | 전규격 | 1EA | CGBIO | BGS-7 | 시지바이오 | 404600 | 2020-07-01 | 제품명 변경
일체형 각막이식술용 재료(수혜자용)
I0513011 | RECIPIENT VACUUM TREPHINE | 전규격 | 1EA | NETWORK MEDICAL PRODUCTS LTD. | STAINLESS STEEL | (주)토카오 | 191430 | 2020-07-01 | 수입(판매)업소명 변경
일체형 각막이식술용 재료(공여자용)
I0512011 | DONOR TREPHINE VACCUM PUNCH | 전규격 | 1EA | NETWORK MEDICAL PRODUCTS LTD. | STAINLESS STEEL | (주)토카오 | 148380 | 2020-07-01 | 수입(판매)업소명 변경
I0512111 | DONOR TREPHINE PUNCH WITHOUT VACUUM | 전규격 | 1EA | NETWORK MEDICAL PRODUCTS LTD. | STAINLESS STEEL | (주)토카오 | 148380 | 2020-07-01 | 수입(판매)업소명 변경
분리형 각막이식술용 재료
I0501011 | TREPHINE | 전규격 | 1EA | NETWORK MEDICAL PRODUCTS LTD. | STAINLESS STEEL | (주)토카오 | 67340 | 2020-07-01 | 수입(판매)업소명 변경
연성 인공수정체(비구면렌즈)
I1201011 | RS60A | 전규격 | 1EA | WUXI VISION PRO LTD | 2-PHENOXYETHYL ACRYLATE 등 | (주)토카오 | 172670 | 2020-07-01 | 수입(판매)업소명 변경
비디오 경성 삽관용 후두경의 1회용 BLADE
K4430077 | VIVID-SCOPE | 전규격 | 1EA | MEDWIN CO., LTD. | ABS, STAINLESS STEEL 등 | (주)메드윈 | 14860 | 2020-07-01 | 제조회사, 수입(판매)업소명 변경
조직유도재생막 흡수성/천연재료 콜라겐 3㎠초과-8㎠이하
L7414170 | CG-GIDE | 30X25MM, 30X15MM, 30X20MM | 1EA | CGBIO | BOVINE TENDON COLLAGEN | (주)시지바이오 | 142820 | 2020-07-01 | 규격 변경
수액유량조절세트 PVC-FREE(수액세트,연결관,조절기등 포함)
M1004027 | BNG PRO | 전규격 | 1EA | BANDGOLD CO., LTD | PVC FREE(PU) | (주)밴드골드 | 3740 | 2020-07-01 | 제품명, 제조회사, 수입(판매)업소명 변경
수액유량조절세트 PVC 등(수액세트,연결관,조절기등 포함)
M1003027 | BNG | 전규격 | 1EA | BANDGOLD CO., LTD | PVC(NON-DEHP)등 | (주)밴드골드 | 2480 | 2020-07-01 | 제품명, 제조회사, 수입(판매)업소명 변경
역류방지용 ONE WAY VALVE
M1006027 | BNG ONE-WAY VALVE | 전규격 | 1EA | BANDGOLD CO., LTD | 아크릴, 액체실리콘 고무 | (주)밴드골드 | 2010 | 2020-07-01 | 제품명, 제조회사, 수입(판매)업소명 변경
IV IN LINE FILTER(0.2㎛)
M1007027 | BNG 0.2 FILTER | 전규격 | 1EA | BANDGOLD CO., LTD | PVC 등 | (주)밴드골드 | 4240 | 2020-07-01 | 제품명, 제조회사, 수입(판매)업소명 변경
IV IN LINE FILTER(1.2㎛)
M1008027 | BNG 1.2 FILTER | 전규격 | 1EA | BANDGOLD CO., LTD | POLYURETHANE 등 | (주)밴드골드 | 4240 | 2020-07-01 | 제품명, 제조회사, 수입(판매)업소명 변경
NEEDLELESS CONNECTOR
M1012027 | BNG NEEDLELESS INJECTION SITE | 전규격 | 1EA | BANDGOLD CO., LTD | SILICONE, MABS 등 | (주)밴드골드 | 640 | 2020-07-01 | 제품명, 제조회사, 수입(판매)업소명 변경
흡수성체내용지혈용품 MECHANICAL AGENT (NON SHEET TYPE, 2g(㎖)이하)
M2074020 | OSG-COLLAGEN HEMOSTAT, MEGASTAT | 전규격 | 1EA | OSSGEN | TYPE Ⅰ COLLAGEN | 오스젠 | 47790 | 2020-07-01 | 제품명 변경
폼 드레싱류(SHEET TYPE/100㎠이상-150㎠미만)
M3030303 | MEPILEX BORDER | 100㎠이상-150㎠미만 | 1EA | MOLNLYCKE HEALTH CARE OY | 실리콘점착성폴리우레탄필름,폴리우레탄 기포제등 | 멘리케헬스케어코리아 | 4980 | 2020-07-01 | 규격 변경
폼 드레싱류(SHEET TYPE/150㎠이상-200㎠미만)
M3030304 | MEPILEX BORDER | 150㎠이상-200㎠미만 | 1EA | MOLNLYCKE HEALTH CARE OY | 실리콘점착성폴리우레탄필름,폴리우레탄 기포제등 | 멘리케헬스케어코리아 | 7980 | 2020-07-01 | 제품명, 규격 변경
진공음압창상처치용 드레싱류(50㎠이상-100㎠미만)
M4010002 | CURAVAC | 10CMX7.5CM | 1EA | CGBIO | POLYURETHANE FORM | 시지바이오 | 33810 | 2020-07-01 | 제품명 변경
M4010402 | CURAVAC SILVER | 10CMX7.5CM | 1EA | 시지바이오화성지점 | POLYURETHANE FORM, SILVER NITRATE | 시지바이오화성지점 | 33810 | 2020-07-01 | 제품명 변경
진공음압창상처치용 드레싱류(100㎠이상-300㎠미만)
M4010102 | CURAVAC | 16CMX12.5CM | 1EA | CGBIO | POLYURETHANE FORM | 시지바이오 | 41830 | 2020-07-01 | 제품명 변경
M4010502 | CURAVAC SILVER | 16CMX12.5CM | 1EA | 시지바이오화성지점 | POLYURETHANE FORM, SILVER NITRATE | 시지바이오화성지점 | 41830 | 2020-07-01 | 제품명 변경
진공음압창상처치용 드레싱류(300㎠이상-500㎠미만)
M4010202 | CURAVAC | 26CMX15CM | 1EA | CGBIO | POLYURETHANE FORM | 시지바이오 | 51770 | 2020-07-01 | 제품명 변경
M4010602 | CURAVAC SILVER | 26CMX15CM | 1EA | 시지바이오화성지점 | POLYURETHANE FORM, SILVER NITRATE | 시지바이오화성지점 | 51770 | 2020-07-01 | 제품명 변경
진공음압창상처치용 드레싱류(1000㎠이상-2000㎠미만)
M4010302 | CURAVAC | 60CMX30CM | 1EA | CGBIO | POLYURETHANE FORM | 시지바이오 | 99550 | 2020-07-01 | 제품명 변경
IV IN LINE FILTER(5㎛)
M1019027 | BNG 5.0 FILTER | 5㎛ | 1EA | BANDGOLD CO., LTD | 폴리에테르설폰 등 | (주)밴드골드 | 2860 | 2020-07-01 | 제품명, 제조회사, 수입(판매)업소명 변경
<비급여 품목>
경막외강 신경박리술 및 감압 신경성형술용
BJ4804QJ | SANAT 2.0N, SANAT 1.5 | 전규격 | 1EA | INTERVAN | PEBAX 등 | 인터반 | - | 2020-07-01 | 제품명 변경
배액관 고정용판
BJ1003JN | AKK멀티픽스 | 전규격 | 1EA | NINGBO ALPS MEDICAL TECHNOLOGY CO., LTD | 점착테이프, 나일론파스너테이프 | 비젼헬스케어 | - | 2020-07-01 | 제조회사 변경
방광내 점적주입 재료
BM9001TJ | IALURIL | 50ml | 1EA | IBSA INSTITUT BIOCHIMIQUE SA | 히알우론산소듐 1.6%, 소듐콘드로이틴 황산염 2.0%, 염화칼슘 이수화물 0.87%, 정제수 | 한국팜비오 | - | 2020-07-01 | 단위 변경
단일 융모막성 다태임신에 실시하는 고주파 열응고를 이용한 제대 폐색술용
BM2921PY | WELL-POINT RF ELECTRODE | 전규격 | 1EA | STARMED | STAINLESS STEEL등 | 스타메드 | - | 2020-07-01 | 제품명 변경

## 별지11. 급여중지
별지11. 급여중지 품목
코드 | 품명 | 규격 | 단위 | 제조회사 | 재질 | 수입(판매)업소 | 상한금액 (V.A.T포함) | 적용일자 | 비고
<급여 품목>
NYLON (7/0-8/0)
B0008003 | SUTURE DERMALON | 8/0 | 1EA | DAVIS&GECK | MONOFILAMENT NYLON | 메드트로닉코리아 | 5320 | 2021-01-01
NYLON (7/0-8/0,DOUBLE NEEDLE)
B0009810 | NYLON | 8/0 DOUBLE NEEDLE | 1EA | TAEWOONG MEDICAL CO. LTD | MONOFILAMENT POLYAMIDE | 태웅메디칼일산지점 | 9240 | 2021-01-01
SILK (5/0-6/0,DOUBLE NEEDLE)
B0019604 | SUTURE SILK BLACK | 6/0 DOUBLE NEEDLE | 1EA | B.BRAUN SURGICAL SA | BRAIDED SILK | 비브라운코리아 | 8220 | 2021-01-01
POLYPROPYLENE (1-2)
B0030104 | PREMILENE | 1 | 1EA | B.BRAUN SURGICAL SA | POLYPROPYLENE | 비브라운코리아 | 2230 | 2021-01-01
POLYPROPYLENE (5/0-6/0)
B0036018 | REXLENE | 6/0 | 1EA | SM ENG | POLYPROPYLENE | 에스엠이엔지 | 3710 | 2021-01-01
POLYPROPYLENE (7/0-8/0,DOUBLE NEEDLE)
B0039812 | PROLENE OS | 8/0 DOUBLE NEEDLE | 1EA | ETHICON, LLC | POLYPROPYLENE | 한국존슨앤드존슨메디칼 | 10270 | 2021-01-01
POLYESTER (NON NEEDLE)
B0021203 | SUTURE TI-CRON | 2/0(NON NEEDLE) | 1EA | COVIDIEN LLC. | SILICONE IMPREGNATEDPOLYESTER FIBER | 메드트로닉코리아 | 269 | 2021-01-01
POLYBUTESTER (5/0-6/0,DOUBLE NEEDLE)
B0059503 | VASCUFIL | 5/0 DOUBLE NEEDLE | 1EA | COVIDIEN LLC. | MONOFILAMENT POLYBUTESTER | 메드트로닉코리아 | 7280 | 2021-01-01
흡수성자연사 CATGUT (1-2)
B0512004 | CATGUT | 2 | 1EA | B.BRAUN SURGICAL SA | COLLAGEN+CHROMIC ACID | 비브라운코리아 | 1620 | 2021-01-01
B0512010 | CATGUT | 2 | 1EA | TAEWOONG MEDICAL CO. LTD | COLLAGEN+CHROMIC ACID | 태웅메디칼일산지점 | 1620 | 2021-01-01
흡수성 합성사 (1-2)
B0531025 | PGSORB | 1 | 1EA | PINE BM CO., LTD. | PGA | (주)파인비엠 | 3590 | 2021-01-01
B0532025 | PGSORB | 2 | 1EA | PINE BM CO., LTD. | PGA | (주)파인비엠 | 3590 | 2021-01-01
흡수성 합성사 (1/0-2/0)
B0541025 | PGSORB | 1/0 | 1EA | PINE BM CO., LTD. | PGA | (주)파인비엠 | 3800 | 2021-01-01
B0542025 | PGSORB | 2/0 | 1EA | PINE BM CO., LTD. | PGA | (주)파인비엠 | 3800 | 2021-01-01
흡수성 합성사 (3/0-4/0)
B0543025 | PGSORB | 3/0 | 1EA | PINE BM CO., LTD. | PGA | (주)파인비엠 | 3430 | 2021-01-01
B0544025 | PGSORB | 4/0 | 1EA | PINE BM CO., LTD. | PGA | (주)파인비엠 | 3430 | 2021-01-01
흡수성 합성사 (5/0-6/0)
B0546024 | SAFIL QUICK | 6/0 | 1EA | B.BRAUN | POLYGLYCOLIC ACID MULTIFILAMENT | 비브라운코리아 | 3780 | 2021-01-01
흡수성 합성사 (7/0-8/0,DOUBLE NEEDLE)
B0647001 | PDSII | 7/0 DOUBLE NEEDLE | 1EA | ETHICON LLC | POLYDIOXANONE | 한국존슨앤드존슨메디칼 | 7180 | 2021-01-01
B0647004 | MONOPLUS | 7/0 DOUBLE NEEDLE | 1EA | B.BRAUN SURGICAL S.A. | POLYDIOXANONE | 비브라운코리아 | 7180 | 2021-01-01
흡수성 합성사 (1-2,NON NEEDLE)
B0550044 | NOVOSYN | 1(non needle) | 1EA | B.BRAUN SURGICAL SA | PGLA | 비브라운코리아 | 2210 | 2021-01-01
흡수성 합성사 (7/0-8/0,NON NEEDLE)
B0558009 | SURGISORB | 8/0 | 1EA | SAMYANGBIOPHARM | BRAIDED POLYGLYCOLIC ACID | 삼양바이오팜 | 832 | 2021-01-01
항균 흡수성 합성사 (1-2)
B0731101 | PDS PLUS SUTURE | 1 | 1EA | ETHICON LLC | POLYDIOXANONE+TRICLOSAN | 한국존슨앤드존슨메디칼 | 5350 | 2021-01-01
항균 흡수성 합성사 (1/0-2/0)
B0741101 | PDS PLUS SUTURE | 1/0 | 1EA | ETHICON LLC | POLYDIOXANONE+TRICLOSAN | 한국존슨앤드존슨메디칼 | 4650 | 2021-01-01
B0741201 | VICRYL PLUS SUTURE | 1/0 | 1EA | ETHICON LLC | GLYCOLIDE-LACTIDE+TRICLOSAN | 한국존슨앤드존슨메디칼 | 4650 | 2021-01-01
B0742101 | PDS PLUS SUTURE | 2/0 | 1EA | ETHICON LLC | POLYDIOXANONE+TRICLOSAN | 한국존슨앤드존슨메디칼 | 4650 | 2021-01-01
B0742201 | VICRYL PLUS SUTURE | 2/0 | 1EA | ETHICON LLC | GLYCOLIDE-LACTIDE+TRICLOSAN | 한국존슨앤드존슨메디칼 | 4650 | 2021-01-01
항균 흡수성 합성사 (3/0-4/0)
B0743101 | PDS PLUS SUTURE | 3/0 | 1EA | ETHICON LLC | POLYDIOXANONE+TRICLOSAN | 한국존슨앤드존슨메디칼 | 4170 | 2021-01-01
항균 루프형 봉합사(1-2)
B0951001 | PDS PLUS LOOP | 1 | 1EA | ETHICON | POLYDIOXANONE+TRICLOSAN | 한국존슨앤드존슨메디칼 | 9280 | 2021-01-01
내시경 및 관혈적 결찰재료-MANUAL CLIP(LOCK)
B2121092 | SS CLIP | 전규격 | 1EA | AMPALL | 폴리옥시메틸렌, 폴리프로필렌 등 | ㈜에이엠피올 | 4750 | 2021-01-01
내시경용결찰재료-SUTURE
B2011012 | ENDO-TIE SUTURE | 전규격 | 1EA | ENDO-SURGI CO.,LTD. | 폴리(글리콜라이드-코-엘-락타이드) 등 | ㈜엔도써지 | 25170 | 2021-01-01
합성골 입자형 0.5미만(g)
C0202001 | BIOCORAL MICRO GRANULES | 전규격 | 1EA | INOTEB | NUTURAL CORAL | 학산 | 16590 | 2021-01-01
C0405616 | ORTHOPEDIC OSTEON Ⅲ, MEDIOS Ⅲ | 0.5미만(g) | 1EA | GENOSS CO.LTD | HYDROXYAPATITE (HA), Β-TRICALCIUM PHOSPHATE (Β-TCP) | 제노스 | 16590 | 2021-01-01
C0433016 | OSSPOL(GRANULE) | 0.25CC/0.25G | 1EA | GENEWEL | HYDROXYAPATITE(60%)+B- TRICALCIUM PHOSPHATE (40%) | 제네웰 | 16590 | 2021-01-01
합성골 입자형 0.5이상 1미만(g)
C0405617 | ORTHOPEDIC OSTEON Ⅲ, MEDIOS Ⅲ | 0.5이상 1미만(g) | 1EA | GENOSS CO.LTD | HYDROXYAPATITE (HA), Β-TRICALCIUM PHOSPHATE (Β-TCP) | 제노스 | 29870 | 2021-01-01
C0406009 | CHRON OS β-TCP GRANULES | 0.5G | 1EA | SYNTHES GMBH | β - TRICALCIUM PHOSPHATE(Ca₃(PO₄)₂) | 한국존슨앤드존슨메디칼 | 29870 | 2021-01-01
C0409018 | EXCELOS INJECT | 0.75G | 1EA | CGBIO | β - TRICALCIUM PHOSPHATE | 시지바이오 | 29870 | 2021-01-01
C0409116 | DUALPOR COLLAGEN INJECTION 03 | 0.51G | 1EA | OSSGEN | 수산화인회석(60%)+소 유래 아텔로 콜라겐(0.3%)+관류용멸균수(39.7%) | 오스젠(주) | 29870 | 2021-01-01
C0433001 | OSSPOL(GRANULE) | 0.5G | 1EA | GENEWEL | HYDROXYAPATITE(60%)+TRICALCIUM PHOSPHATE BETA(40%) | 제네웰 | 29870 | 2021-01-01
C0433017 | OSSPOL(GRANULE) | 0.5CC | 1EA | GENEWEL | HYDROXYAPATITE(60%)+B- TRICALCIUM PHOSPHATE (40%) | 제네웰 | 29870 | 2021-01-01
합성골 입자형 1이상 2미만(g)
C0406010 | CHRON OS β-TCP GRANULES | 1G | 1EA | SYNTHES GMBH | β - TRICALCIUM PHOSPHATE(Ca₃(PO₄)₂) | 한국존슨앤드존슨메디칼 | 55080 | 2021-01-01
C0416301 | ORTHOPEDIC OSTEON Ⅲ, MEDIOS Ⅲ | 1이상 2미만(CC) | 1EA | GENOSS CO.LTD | HYDROXYAPATITE (HA), Β-TRICALCIUM PHOSPHATE (Β-TCP) | 제노스 | 55080 | 2021-01-01
C0420010 | BONEMEDIK-S | 1CC | 1EA | METABIOMED CO.,LTD | HYDROXYAPATITE | 메타바이오메드 | 55080 | 2021-01-01
C0427001 | U-BONE | 1G | 1EA | BIORIGIN | β - TRICALCIUM PHOSPHATE | 바이오리진 | 55080 | 2021-01-01
C0433002 | OSSPOL(GRANULE) | 1G | 1EA | GENEWEL | HYDROXYAPATITE(60%)+TRICALCIUM PHOSPHATE BETA(40%) | 제네웰 | 55080 | 2021-01-01
C0433018 | OSSPOL(GRANULE) | 1CC | 1EA | GENEWEL | HYDROXYAPATITE(60%)+B- TRICALCIUM PHOSPHATE (40%) | 제네웰 | 55080 | 2021-01-01
합성골 입자형 2이상 2.5미만(g)
C0416302 | ORTHOPEDIC OSTEON Ⅲ, MEDIOS Ⅲ | 2이상 2.5미만(CC) | 1EA | GENOSS CO.LTD | HYDROXYAPATITE (HA), Β-TRICALCIUM PHOSPHATE (Β-TCP) | 제노스 | 132530 | 2021-01-01
합성골 입자형 2.5이상 5미만(g)
C0416303 | ORTHOPEDIC OSTEON Ⅲ, MEDIOS Ⅲ | 2.5이상 5미만(CC) | 1EA | GENOSS CO.LTD | HYDROXYAPATITE (HA), Β-TRICALCIUM PHOSPHATE (Β-TCP) | 제노스 | 187080 | 2021-01-01
C0428116 | DUALPOR COLLAGEN GRANULE 05 | 3G | 1EA | OSSGEN | 이상인산칼슘(99.7%)+소 유래 아텔로 콜라겐(0.3%) | 오스젠(주) | 187080 | 2021-01-01
C0428216 | DUALPOR COLLAGEN GRANULE 05P | 4G | 1EA | OSSGEN | 이상인산칼슘(99.7%)+소 유래 아텔로 콜라겐(0.3%) | 오스젠(주) | 187080 | 2021-01-01
C0433003 | OSSPOL(GRANULE) | 3G | 1EA | GENEWEL | HYDROXYAPATITE(60%)+TRICALCIUM PHOSPHATE BETA(40%) | 제네웰 | 187080 | 2021-01-01
C0433019 | OSSPOL(GRANULE) | 3CC | 1EA | GENEWEL | HYDROXYAPATITE(60%)+B- TRICALCIUM PHOSPHATE (40%) | 제네웰 | 187080 | 2021-01-01
합성골 입자형 5이상 10미만(g)
C0416003 | ORTHOPEDIC-OSTEON(PATICLE TYPE) | 5.0CC | 1EA | GENOSS CO.LTD | HYDROXYAPATITE + β-TRICALCIUM PHOSPHATE | 제노스 | 249830 | 2021-01-01
C0428316 | DUALPOR COLLAGEN GRANULE 10 | 6.5G | 1EA | OSSGEN | 이상인산칼슘(99.7%)+소 유래 아텔로 콜라겐(0.3%) | 오스젠(주) | 249830 | 2021-01-01
C0428416 | DUALPOR COLLAGEN GRANULE 10P | 7.5G | 1EA | OSSGEN | 이상인산칼슘(99.7%)+소 유래 아텔로 콜라겐(0.3%) | 오스젠(주) | 249830 | 2021-01-01
C0433004 | OSSPOL(GRANULE) | 5G | 1EA | GENEWEL | HYDROXYAPATITE(60%)+TRICALCIUM PHOSPHATE BETA(40%) | 제네웰 | 249830 | 2021-01-01
C0433020 | OSSPOL(GRANULE) | 5cc | 1EA | GENEWEL | HYDROXYAPATITE(60%)+B- TRICALCIUM PHOSPHATE (40%) | 제네웰 | 249830 | 2021-01-01
C0505002 | CHRONOS INJECT | 5G | 1EA | SYNTHES GMBH | B-TRICALCIUM PHOSPHATE | 한국존슨앤드존슨메디칼 | 249830 | 2021-01-01
C0506003 | NANOSTIM | 6.2G | 1EA | AAP-BIOMATERIALS GMBH & CO.KG | HYDROXYAPATITE | 메드트로닉코리아 | 249830 | 2021-01-01
합성골 입자형 10이상 20미만(g)
C0420023 | BONEMEDIK | 10CC | 1EA | METABIOMED CO.,LTD | HYDROXYAPATITE | 메타바이오메드 | 411000 | 2021-01-01
C0420024 | BONEMEDIK | 15CC | 1EA | METABIOMED CO.,LTD | HYDROXYAPATITE | 메타바이오메드 | 411000 | 2021-01-01
C0433021 | OSSPOL(GRANULE) | 10CC/10G | 1EA | GENEWEL | HYDROXYAPATITE(60%)+B- TRICALCIUM PHOSPHATE (40%) | 제네웰 | 411000 | 2021-01-01
C0433022 | OSSPOL(GRANULE) | 15CC/15G | 1EA | GENEWEL | HYDROXYAPATITE(60%)+B- TRICALCIUM PHOSPHATE (40%) | 제네웰 | 411000 | 2021-01-01
C0505003 | CHRONOS INJECT | 10G | 1EA | SYNTHES GMBH | B-TRICALCIUM PHOSPHATE | 한국존슨앤드존슨메디칼 | 411000 | 2021-01-01
합성골 입자형 20이상 25미만(g)
C0433023 | OSSPOL(GRANULE) | 20CC/20G | 1EA | GENEWEL | HYDROXYAPATITE(60%)+B- TRICALCIUM PHOSPHATE (40%) | 제네웰 | 611000 | 2021-01-01
C0511216 | DUALPOR COLLAGEN GRANULE 30P | 22G | 1EA | OSSGEN | 이상인산칼슘(99.7%)+소 유래 아텔로 콜라겐(0.3%) | 오스젠(주) | 611000 | 2021-01-01
합성골 입자형 35이상 40미만(g)
C0401010 | MIIG X3 HIVISC | 35G(15CC) | 1EA | WRIGHT MEDICAL TECHNOLOGY,INC | CALCIUM SULFATE HEMIHYDRATE | 에코라 | 922080 | 2021-01-01
합성골 블럭형 0.25미만(㎤)
C0451120 | ORTHOPEDIC OSTEON Ⅲ, MEDIOS Ⅲ | 0.25미만(㎤) | 1EA | GENOSS CO.LTD | HYDROXYAPATITE (HA), Β-TRICALCIUM PHOSPHATE (Β-TCP) | 제노스 | 20000 | 2021-01-01
C0511050 | U-BONE BLOCK | 0.25미만(㎤) | 1EA | BIORIGIN | β-TRICALCIUM PHOSPHATE(100%) | 바이오리진 | 20000 | 2021-01-01
합성골 블럭형 0.25이상 0.5미만(㎤)
C0406001 | CHRON OS β-TCP BLOCK | 5mmX5mmX10mm (0.2g) | 1EA | SYNTHES GMBH | β - TRICALCIUM PHOSPHATE (CA3(PO4)2) | 한국존슨앤드존슨메디칼 | 43560 | 2021-01-01
C0433006 | OSSPOL(BLOCK ) | 5MMX5MMX10MM | 1EA | GENEWEL | HYDROXYAPATITE(60%)+TRICALCIUM PHOSPHATE BETA(40%) | 제네웰 | 43560 | 2021-01-01
C0451004 | ORTHOPEDIC OSTEON STICK(CYLINDER) | Φ4 × 20MM | 1EA | GENOSS CO.LTD | HA(70%)+β-TCP(30%) | 제노스 | 43560 | 2021-01-01
C0451121 | ORTHOPEDIC OSTEON Ⅲ, MEDIOS Ⅲ | 0.25이상 0.5미만(㎤) | 1EA | GENOSS CO.LTD | HYDROXYAPATITE (HA), Β-TRICALCIUM PHOSPHATE (Β-TCP) | 제노스 | 43560 | 2021-01-01
합성골 블럭형 0.5이상 1미만(㎤)
C0409009 | BONGROS HABB TYPE 2 | 전규격 | 1EA | CGBIO | HYDROXYAPATITE CERAMIC | 시지바이오 | 78410 | 2021-01-01
C0416032 | ORTHOPEDIC OSTEON Ⅱ COLLAGEN | 0.5이상 1미만(㎤) | 1EA | GENOSS CO.LTD | HA(20~40%)+β-TCP(60~80%)+COLLAGEN(3~7%) | 제노스 | 78410 | 2021-01-01
C0451122 | ORTHOPEDIC OSTEON Ⅲ, MEDIOS Ⅲ | 0.5이상 1미만(㎤) | 1EA | GENOSS CO.LTD | HYDROXYAPATITE (HA), Β-TRICALCIUM PHOSPHATE (Β-TCP) | 제노스 | 78410 | 2021-01-01
합성골 블럭형 1이상 3미만(㎤)
C0406002 | CHRON OS β-TCP BLOCK | 12.5mmX12.5mmX10mm(1.25g) | 1EA | SYNTHES GMBH | β - TRICALCIUM PHOSPHATE (CA3(PO4)2) | 한국존슨앤드존슨메디칼 | 117620 | 2021-01-01
C0406020 | CHRON OS β-TCP WEDGE (10°,14°,18°,22°,26°) | 25mmX20mmX2mm X 6/8mm(1.3g/1.8g) | 1EA | SYNTHES GMBH | β - TRICALCIUM PHOSPHATE (CA3(PO4)2) | 한국존슨앤드존슨메디칼 | 117620 | 2021-01-01
C0416043 | ORTHOPEDIC OSTEON Ⅲ, MEDIOS Ⅲ | 1이상 3미만(㎤) | 1EA | GENOSS CO.LTD | HYDROXYAPATITE (HA), Β-TRICALCIUM PHOSPHATE (Β-TCP) | 제노스 | 117620 | 2021-01-01
C0420013 | BONEMEDIK-S | 10MMX10MMX10MM | 1EA | METABIOMED CO.,LTD | HYDROXYAPATITE | 메타바이오메드 | 117620 | 2021-01-01
C0420014 | BONEMEDIK-S | 5MMX12MMX40MM | 1EA | METABIOMED CO.,LTD | HYDROXYAPATITE | 메타바이오메드 | 117620 | 2021-01-01
C0433007 | OSSPOL(BLOCK ) | 5MMX10MMX20MM | 1EA | GENEWEL | HYDROXYAPATITE(60%)+TRICALCIUM PHOSPHATE BETA(40%) | 제네웰 | 117620 | 2021-01-01
C0433008 | OSSPOL(BLOCK ) | 10MMX10MMX10MM | 1EA | GENEWEL | HYDROXYAPATITE(60%)+TRICALCIUM PHOSPHATE BETA(40%) | 제네웰 | 117620 | 2021-01-01
C0433009 | OSSPOL(BLOCK ) | 5MMX15MMX25MM | 1EA | GENEWEL | HYDROXYAPATITE(60%)+TRICALCIUM PHOSPHATE BETA(40%) | 제네웰 | 117620 | 2021-01-01
C0433010 | OSSPOL(BLOCK ) | 10MMX10MMX20MM | 1EA | GENEWEL | HYDROXYAPATITE(60%)+TRICALCIUM PHOSPHATE BETA(40%) | 제네웰 | 117620 | 2021-01-01
합성골 블럭형 3이상 5미만(㎤)
C0406021 | CHRON OS β-TCP WEDGE (10°,14°,18°,22°,26°) | 25mmX20mmX2mm X10/12/14mm(2.3g/2.8g/3.3g) | 1EA | SYNTHES GMBH | β - TRICALCIUM PHOSPHATE (CA3(PO4)2) | 한국존슨앤드존슨메디칼 | 230690 | 2021-01-01
C0416044 | ORTHOPEDIC OSTEON Ⅲ, MEDIOS Ⅲ | 3이상 5미만(㎤) | 1EA | GENOSS CO.LTD | HYDROXYAPATITE (HA), Β-TRICALCIUM PHOSPHATE (Β-TCP) | 제노스 | 230690 | 2021-01-01
C0420015 | BONEMEDIK-S | 10MMX10MMX40MM | 1EA | METABIOMED CO.,LTD | HYDROXYAPATITE | 메타바이오메드 | 230690 | 2021-01-01
C0433011 | OSSPOL(BLOCK ) | 10MMX15MMX25MM | 1EA | GENEWEL | HYDROXYAPATITE(60%)+TRICALCIUM PHOSPHATE BETA(40%) | 제네웰 | 230690 | 2021-01-01
C0433012 | OSSPOL(BLOCK ) | 10MMX20MMX20MM | 1EA | GENEWEL | HYDROXYAPATITE(60%)+TRICALCIUM PHOSPHATE BETA(40%) | 제네웰 | 230690 | 2021-01-01
C0433013 | OSSPOL(BLOCK ) | 15MMX15MMX20MM | 1EA | GENEWEL | HYDROXYAPATITE(60%)+TRICALCIUM PHOSPHATE BETA(40%) | 제네웰 | 230690 | 2021-01-01
C0433025 | OSSPOL(WEDGE) | 25MMx20MMx 6,8MM(3,4CM3) | 1EA | GENEWEL | HYDROXYAPATITE(60%)+B- TRICALCIUM PHOSPHATE (40%) | 제네웰 | 230690 | 2021-01-01
합성골 블럭형 5이상 10미만(㎤)
C0416035 | ORTHOPEDIC OSTEON Ⅲ, MEDIOS Ⅲ | 5이상 10미만(㎤) | 1EA | GENOSS CO.LTD | HYDROXYAPATITE (HA), Β-TRICALCIUM PHOSPHATE (Β-TCP) | 제노스 | 324840 | 2021-01-01
C0420016 | BONEMEDIK-S | 12MMX25MMX25MM | 1EA | METABIOMED CO.,LTD | HYDROXYAPATITE | 메타바이오메드 | 324840 | 2021-01-01
C0420104 | NT-CERAM(WEDGE SPACER W-745) | 13MM×45MM×35MM(5.7㎤) | 1EA | METABIOMED CO.,LTD | HYDROXYAPATITE+β-TCP | 메타바이오메드 | 324840 | 2021-01-01
C0420105 | NT-CERAM(WEDGE SPACER W-1045) | 10MM×45MM×35MM(8㎤) | 1EA | METABIOMED CO.,LTD | HYDROXYAPATITE+β-TCP | 메타바이오메드 | 324840 | 2021-01-01
C0433014 | OSSPOL(BLOCK ) | 10MMX25MMX25MM | 1EA | GENEWEL | HYDROXYAPATITE(60%)+TRICALCIUM PHOSPHATE BETA(40%) | 제네웰 | 324840 | 2021-01-01
C0433015 | OSSPOL(BLOCK ) | 20MMX20MMX20MM | 1EA | GENEWEL | HYDROXYAPATITE(60%)+TRICALCIUM PHOSPHATE BETA(40%) | 제네웰 | 324840 | 2021-01-01
C0433026 | OSSPOL(WEDGE) | 25MMx20MMx 10,12,14MM(5,6,7CM3) | 1EA | GENEWEL | HYDROXYAPATITE(60%)+B- TRICALCIUM PHOSPHATE (40%) | 제네웰 | 324840 | 2021-01-01
합성골 블럭형 10이상 30미만(㎤)
C0416029 | ORTHOPEDIC OSTEON Ⅲ, MEDIOS Ⅲ | 10이상 30미만(㎤) | 1EA | GENOSS CO.LTD | HYDROXYAPATITE (HA), Β-TRICALCIUM PHOSPHATE (Β-TCP) | 제노스 | 407250 | 2021-01-01
C0420017 | BONEMEDIK-S | 10MMX20MMX50MM | 1EA | METABIOMED CO.,LTD | HYDROXYAPATITE | 메타바이오메드 | 407250 | 2021-01-01
C0420018 | BONEMEDIK-S | 12MMX30MMX30MM | 1EA | METABIOMED CO.,LTD | HYDROXYAPATITE | 메타바이오메드 | 407250 | 2021-01-01
C0420106 | NT-CERAM(WEDGE SPACER W-1345) | 13MM×45MM×35MM(10.5㎤) | 1EA | METABIOMED CO.,LTD | HYDROXYAPATITE+β-TCP | 메타바이오메드 | 407250 | 2021-01-01
편측(MONO) 외고정장치-WRIST
C1003003 | SMALL EXTERNAL FIXATOR | WRIST | 1EA | SYNTHES GMBH | STAINLESS STEEL | 한국존슨앤드존슨메디칼 | 612380 | 2021-01-01
C1003006 | EXTERNAL FIXATOR HAMMER | WRIST | 1회 | BIOMET | ALUMINIUM,TITANIUM STAINLESS STEEL | 짐머바이오메트코리아 | 612380 | 2021-01-01
편측(MONO) 외고정장치-DIGITUS
C1004084 | APIS MINI FIXATOR SYSTEM | DIGITUS | 1회 | TDM | STAINLESS STEEL, TITANIUM 등 | (주)티디엠 | 391170 | 2021-01-01
편측(MONO) 외고정장치-ELBOW
C1005081 | ELBOW HINGE FIXATOR | ELBOW SET | 1회 | C&S MEDICAL | CARBON, STAINLESS STEEL | 씨앤에스메디칼 | 941390 | 2021-01-01
원형(RING) 외고정장치-HUMERUS, ARM
C1221121 | ULTRA RING FIXATOR | ARM SET | 1회 | C&S MEDICAL | STAINLESS STEEL, ALUMINIUM | 씨앤에스메디칼 | 811780 | 2021-01-01
C1225029 | TYSS EXTERNAL FIXATOR | ARM SET | 1회 | TAEYEON MEDICAL | TITANIUM ALLOY | 태연메디칼 | 811780 | 2021-01-01
혼합형 (편측-원형) 외고정장치-FEMUR
C1301181 | ULTRA-HYBRID FEMUR FIXATION SET | FEMUR SET | 1회 | C&S MEDICAL | STAINLESS STEEL, ALUMINIUM ALLOY | 씨앤에스메디칼 | 1344370 | 2021-01-01
혼합형 (편측-원형) 외고정장치-FOOT
C1331181 | ULTRA-HYBRID FOOT FIXATION SET | FOOT SET | 1회 | C&S MEDICAL | STAINLESS STEEL, ALUMINIUM ALLOY | 씨앤에스메디칼 | 1267650 | 2021-01-01
외고정장치용 선택사용 재료(SINGLE CLAMP)
C1522481 | SINGLE CLAMP | SINGLE CLAMP | 1회 | C&S MEDICAL | STAINLESS STELL | 씨앤에스메디칼 | 134390 | 2021-01-01
외고정장치용 선택사용 재료(MULTI PIN CLAMP)
C1503081 | UNI-FIXATOR EXTERNAL FIXATION SYSTEM | 전규격 | 1회 | C&S MEDICAL | ALUMINIUM ALLOY, STAINLESS STELL | 씨앤에스메디칼 | 240290 | 2021-01-01
C1503281 | MULTI CLAMP | MULTI CLAMP | 1회 | C&S MEDICAL | STAINLESS STELL | 씨앤에스메디칼 | 240290 | 2021-01-01
외고정장치용 선택사용 재료(T CLAMP)
C1529281 | T CLAMP | T CLAMP | 1회 | C&S MEDICAL | STAINLESS STELL | 씨앤에스메디칼 | 285670 | 2021-01-01
외고정장치용 PIN-STOPPER TYPE
C1603068 | PIN WIRE STOPPER | STOPPER | 1EA | HANKILTECH MEDICAL | STAINLESS STEEL | 한길텍메디칼 | 108320 | 2021-01-01
외고정장치용 HALF PIN/SCREW
C1605100 | HALF SCREW, CANCELLOUS | 전규격 | 1EA | SOLCO BIOMEDICAL | STAINLESS STEEL | 솔고바이오메디칼 | 75080 | 2021-01-01
C1606023 | HALF PIN | 전규격 | 1EA | ACE | TITANIUM | 짐머바이오메트코리아 | 108020 | 2021-01-01
원형(RING) 외고정장치-HUMERUS, ARM (CARBON)
C1222020 | DYNA CARBON RING SYSTEM | ARM SET | 1회 | BK MEDITECH | CARBON FIBER+STAINLESS STEEL | BK메디텍 | 892950 | 2021-01-01
원형(RING) 외고정장치-FOOT (CARBON)
C1232066 | ACT FIX RING SYSTEM | FOOT SET | 1회 | HUVEXEL | CARBON RING | 휴벡셀 | 1409260 | 2021-01-01
RECONSTRUCTION NAIL SET (STAINLESS STEEL)
C3013002 | RECON NAIL SET | SET | 1EA | TRAUSON MEDICAL INSTRUMENT CO., LTD | STAINLESS STEEL | 한국스트라이커 | 748910 | 2021-01-01
HUMERAL INTERLOCKING NAIL SET(STAINLESS STEEL)
C3014102 | RETROGRADE HUMERAL NAIL SET | SET | 1EA | TRAUSON MEDICAL INSTRUMENT CO., LTD | STAINLESS STEEL | 한국스트라이커 | 485910 | 2021-01-01
NAIL 용 선택사용 품목(STAINLESS STEEL)-LOCKING SCREW
C3091102 | LOCKING SCREW | 전규격 | 1EA | TRAUSON MEDICAL INSTRUMENT CO., LTD | STAINLESS STEEL | 한국스트라이커 | 34400 | 2021-01-01
RECONSTRUCTION NAIL SET(TITANIUM)
C3113010 | 4CIS RECONSTRUCTION INTERLOCKING NAIL SET | SET | 1EA | SOLCO | TITANIUM ALLOY | 솔고바이오메디칼 | 871550 | 2021-01-01
C3113078 | RECONSTRUCTION NAIL SET | 전규격 | 1EA | SHANDONG WEIGAO ORTHOPAEDIC DEVICE CO.,LTD | TITANIUM ALLOY(TI6AL4V) | ㈜써지쿨 | 871550 | 2021-01-01
C3113124 | RECON NAIL SET | SET | 1EA | TRAUSON MEDICAL INSTRUMENT CO., LTD | TITANIUM | 한국스트라이커 | 871550 | 2021-01-01
PROXIMAL NAIL SET(TITANIUM)
C3115124 | HIP FRACTURE NAIL SET | SET | 1EA | TRAUSON MEDICAL INSTRUMENT CO., LTD | TITANIUM | 한국스트라이커 | 953840 | 2021-01-01
THREADED PIN & WIRE
C4004006 | THREADED STEINMANN PIN | 전규격 | 1EA | BIOMET | STAINLESS STEEL | 짐머바이오메트코리아 | 18650 | 2021-01-01
PIN & WIRE
D0005195 | K-WIRE | 전규격 | 1EA | ARTHREX, INC. | STAINLESS STEEL | 아스렉스코리아(유) | 4160 | 2021-01-01
관절내 골절 고정용 흡수성 PIN & WIRE
C6202008 | ORTHOSORB ABSORBABLE PIN | 전규격 | 1EA | JOHNSON&JOHNSON | P. D. S | 한국존슨앤드존슨메디칼 | 78710 | 2021-01-01
LARGE COMPRESSION PLATE(STAINLESS STEEL)
C5005724 | LARGE COMPRESSION PLATE | 전규격 | 1EA | TRAUSON MEDICAL INSTRUMENT CO., LTD | STAINLESS STEEL | 한국스트라이커 | 81000 | 2021-01-01
C5008006 | COMPRESSION NARROW PLATE | 6H - 11H | 1EA | BIOMET | STAINLESS STEEL | 짐머바이오메트코리아 | 69640 | 2021-01-01
LARGE COMPRESSION PLATE(TITANIUM)
C5404066 | TRAUMA PLATE SYSTEM - BROAD SELF COMPRESSION PLATE | 전규격 | 1EA | MEDYSSEY | TITANIUM ALLOY | 메디쎄이 | 197260 | 2021-01-01
C5404166 | TRAUMA PLATE SYSTEM - NARROW SELF COMPRESSION PLATE, SMALL PLATE, LP SMALL PLATE | 전규격 | 1EA | MEDYSSEY | TITANIUM ALLOY | 메디쎄이 | 197260 | 2021-01-01
C5404724 | LARGE COMPRESSION PLATE | 전규격 | 1EA | TRAUSON MEDICAL INSTRUMENT CO., LTD | TITANIUM | 한국스트라이커 | 197260 | 2021-01-01
LARGE LOCKING COMPRESSION PLATE(TITANIUM)
C5404053 | SIM DCP LOCKING PLATE | 전규격 | 1EA | SI MEDICAL | TITANIUM | 에스아이메디칼 | 226830 | 2021-01-01
LARGE 일반 PLATE(STAINLESS STEEL)
C5027724 | LARGE FRAGMENT PLATE | 전규격 | 1EA | TRAUSON MEDICAL INSTRUMENT CO., LTD | STAINLESS STEEL | 한국스트라이커 | 163610 | 2021-01-01
LARGE 일반 PLATE(TITANIUM)
C5401003 | SEMI-TUBULAR PLATE | 전규격 | 1EA | SYNTHES GMBH | TITANIUM | 한국존슨앤드존슨메디칼 | 159910 | 2021-01-01
C5411724 | LARGE FRAGMENT PLATE | 전규격 | 1EA | TRAUSON MEDICAL INSTRUMENT CO., LTD | TITANIUM | 한국스트라이커 | 159910 | 2021-01-01
C5428006 | TRAUMA PLATE SYSTEM - T-PLATE, H-PLATE | 전규격 | 1EA | MEDYSSEY | TITANIUM ALLOY | 메디쎄이 | 159910 | 2021-01-01
LARGE LOCKING 일반 PLATE(TITANIUM)
C5411066 | TRAUMA PLATE SYSTEM - T-BUTTRESS PLATE | 전규격 | 1EA | MEDYSSEY | TITANIUM ALLOY | 메디쎄이 | 151410 | 2021-01-01
C5411103 | LC-LCP L BUTTRESS PLATE | 전규격 | 1EA | SYNTHES GMBH | TITANIUM | 한국존슨앤드존슨메디칼 | 151410 | 2021-01-01
C5411166 | TRAUMA PLATE SYSTEM - L-BUTTRESS PLATE | 전규격 | 1EA | MEDYSSEY | TITANIUM ALLOY | 메디쎄이 | 151410 | 2021-01-01
LARGE RECONSTRUCTION PLATE(STAINLESS STEEL)
C5021003 | PELVIC RECONSTRUCTION PLATE | 5H 이하 | 1EA | SYNTHES GMBH | STAINLESS STEEL | 한국존슨앤드존슨메디칼 | 181100 | 2021-01-01
C5022003 | PELVIC RECONSTRUCTION PLATE | 6H - 11H | 1EA | SYNTHES GMBH | STAINLESS STEEL | 한국존슨앤드존슨메디칼 | 181100 | 2021-01-01
LARGE LOCKING RECONSTRUCTION PLATE(TITANIUM)
C5421088 | LARGE RECONSTRUCTION LOCKING PLATE | 전규격 | 1EA | SAHNDONG WEIGAO ORTHOPAEDICD DEVICE CO., LTD | TITANIUM | ㈜써지쿨 | 215380 | 2021-01-01
LARGE ANATOMICAL PLATE(TITANIUM)
C5430724 | LARGE ANATOMICAL PLATE | 전규격 | 1EA | TRAUSON MEDICAL INSTRUMENT CO., LTD | TITANIUM | 한국스트라이커 | 532850 | 2021-01-01
LARGE LOCKING ANATOMICAL PLATE(TITANIUM)
C5033153 | SIM TIBIA DISTAL LOCKING PLATE | 전규격 | 1EA | SI MEDICAL | TITANIUM | 에스아이메디칼 | 551640 | 2021-01-01
C5033253 | SIM TIBIA FIB DISTAL LOCKING PLATE | 전규격 | 1EA | SI MEDICAL | TITANIUM | 에스아이메디칼 | 551640 | 2021-01-01
C5430266 | TRAUMA PLATE SYSTEM - DISTAL FEMUR PLATE | 전규격 | 1EA | MEDYSSEY | TITANIUM ALLOY | 메디쎄이 | 551640 | 2021-01-01
C5430366 | TRAUMA PLATE SYSTEM - DISTAL TIBIA PLATE | 전규격 | 1EA | MEDYSSEY | TITANIUM ALLOY | 메디쎄이 | 551640 | 2021-01-01
C5430466 | TRAUMA PLATE SYSTEM - PROXIMAL TIBIA PLATE | 전규격 | 1EA | MEDYSSEY | TITANIUM ALLOY | 메디쎄이 | 551640 | 2021-01-01
LARGE COMPRESSION HIP/CONDYLE PLATE SET(STAINLESS STEEL)
C5051009 | COVENTRY INFANT PLATE SET | SET | 1EA | TEKNO | STAINLESS STEEL | 제이케이메디칼 | 406490 | 2021-01-01
LARGE COMPRESSION HIP/CONDYLE PLATE SET(TITANIUM)
C5451024 | DHS/DCS PLATE SET | 전규격 | 1SET | TRAUSON MEDICAL INSTRUMENT CO.,LTD | TITANIUM | 한국스트라이커 | 638670 | 2021-01-01
C5451082 | DHS PLATE SET | SET | 1EA | SANATMETAL.LTD | TITANIUM ALLOY | 오티메디칼 | 638670 | 2021-01-01
C5453084 | APIS DCS PLATE SET | SET | 1EA | TDM | PURE TITANIUM | 티디엠 | 638670 | 2021-01-01
SMALL 일반 PLATE (STAINLESS STEEL)
C5061005 | ONE THIRD TUBULAR PLATE | 전규격 | 1EA | SMITH&NEPHEW | STAINLESS STEEL | 스미스앤드네퓨 | 49610 | 2021-01-01
C5061016 | ONE THIRD TUBULAR PLATE | 전규격 | 1EA | ORTHOPAEDIC INNOV. | STAINLESS STEEL | 짐머바이오메트코리아 | 49610 | 2021-01-01
C5066001 | SMALL BONE ACP T PLATE | 전규격 | 1EA | STRYKER GMBH | STAINLESS STEEL | 한국스트라이커 | 52580 | 2021-01-01
C5066724 | SMALL FRAGMENT PLATE | 전규격 | 1EA | TRAUSON MEDICAL INSTRUMENT CO., LTD | STAINLESS STEEL | 한국스트라이커 | 52580 | 2021-01-01
SMALL COMPRESSION PLATE (STAINLESS STEEL)
C5063003 | SMALL DCP PLATE | 10H 이하 | 1EA | SYNTHES GMBH | STAINLESS STEEL | 한국존슨앤드존슨메디칼 | 58800 | 2021-01-01
C5063006 | COMPRESSION SMALL PLATE | 10H 이하 | 1EA | BIOMET | STAINLESS STEEL | 짐머바이오메트코리아 | 56730 | 2021-01-01
C5063724 | SMALL COMPRESSION PLATE | 전규격 | 1EA | TRAUSON MEDICAL INSTRUMENT CO., LTD | STAINLESS STEEL | 한국스트라이커 | 58800 | 2021-01-01
SMALL CLAVICLE PLATE / HOOK 포함 (STAINLESS STEEL)
C5075095 | ANATOMICAL LARGE LOCKING CLAVICLE PLATE | 전규격 | 1EA | ARTHREX, INC | STAINLESS STEEL | 아스렉스코리아(유) | 331830 | 2021-01-01
C5075724 | CLAVICLE PLATE | 전규격 | 1EA | TRAUSON MEDICAL INSTRUMENT CO., LTD | STAINLESS STEEL | 한국스트라이커 | 331830 | 2021-01-01
SMALL 일반 PLATE (TITANIUM)
C5461066 | TRAUMA PLATE SYSTEM -SMALL 1/3RD TUBULAR PLATE | 전규격 | 1EA | MEDYSSEY | TITANIUM ALLOY | 메디쎄이 | 98840 | 2021-01-01
C5461166 | TRAUMA PLATE SYSTEM -SMALL T-OBLIQUE PLATE | 전규격 | 1EA | MEDYSSEY | TITANIUM ALLOY | 메디쎄이 | 98840 | 2021-01-01
C5466031 | SMALL T PLATE | 전규격 | 1EA | BY ONE CO., LTD | PURE TITANIUM | ㈜바이원 | 98840 | 2021-01-01
C5466167 | OBLIQUE SMALL FRAGMENT T-PLATE | 전규격 | 1EA | SANATMETAL LTD | TITANIUM ALLOY | 오티메디칼 | 98840 | 2021-01-01
C5466724 | SMALL FRAGMENT PLATE | 전규격 | 1EA | TRAUSON MEDICAL INSTRUMENT CO., LTD | TITANIUM | 한국스트라이커 | 98840 | 2021-01-01
SMALL LOCKING 일반 PLATE (TITANIUM)
C5461053 | SIM ONE-THIRD TUBULAR LOCKING PLATE | 전규격 | 1EA | SI MEDICAL | TITANIUM | 에스아이메디칼 | 158800 | 2021-01-01
SMALL COMPRESSION PLATE (TITANIUM)
C5463066 | TRAUMA PLATE SYSTEM - SMALL COMPRESSION PLATE | 전규격 | 1EA | MEDYSSEY | TITANIUM ALLOY | 메디쎄이 | 107080 | 2021-01-01
C5463724 | SMALL COMPRESSION PLATE | 전규격 | 1EA | TRAUSON MEDICAL INSTRUMENT CO., LTD | TITANIUM | 한국스트라이커 | 107080 | 2021-01-01
SMALL CALCANEOUS(CERVICAL) PLATE (TITANIUM)
C5467724 | CALCANEAL PLATE | 전규격 | 1EA | TRAUSON MEDICAL INSTRUMENT CO., LTD | TITANIUM | 한국스트라이커 | 151090 | 2021-01-01
SMALL LOCKING CALCANEOUS(CERVICAL) PLATE (TITANIUM)
C5467089 | DARCO LOCKING BONE PLATE(CPS) | 전규격 | 1EA | WRIGHT MEDICAL | TITANIUM ALLOY | 에코라 | 165900 | 2021-01-01
C5467189 | DARCO LOCKING BONE PLATE-STEP OFF형(DPS) | 전규격 | 1EA | WRIGHT MEDICAL | TITANIUM ALLOY | 에코라 | 165900 | 2021-01-01
SMALL RECONSTRUCTION PLATE (TITANIUM)
C5469001 | PELVIC RECONSTRUCTION PLATE | 전규격 | 1EA | TRAUSON MEDICAL INSTRUMENT CO., LTD. | TITANIUM | 한국스트라이커 | 177920 | 2021-01-01
C5469066 | TRAUMA PLATE SYSTEM -RECONSTRUCTION PLATE STR | 전규격 | 1EA | MEDYSSEY | TITANIUM ALLOY | 메디쎄이 | 177920 | 2021-01-01
C5469166 | TRAUMA PLATE SYSTEM -RECONSTRUCTION PLATE CVD | 전규격 | 1EA | MEDYSSEY | TITANIUM ALLOY | 메디쎄이 | 177920 | 2021-01-01
C5469724 | RECONSTRUCTION PLATE | 전규격 | 1EA | TRAUSON MEDICAL INSTRUMENT CO., LTD | TITANIUM | 한국스트라이커 | 177920 | 2021-01-01
C5470082 | RECONSTRUCTION PLATE CURVED | 전규격 | 1EA | SANATMETAL.LTD | TITANIUM ALLOY | 오티메디칼 | 177920 | 2021-01-01
SMALL LOCKING RECONSTRUCTION PLATE (TITANIUM)
C5460053 | SIM RECONSTRUCTION(STRAIGHT) LOCKING PLATE | 전규격 | 1EA | SI MEDICAL | TITANIUM | 에스아이메디칼 | 213610 | 2021-01-01
C5469024 | LOCKING RECONSTRUCTION PLATE | 전규격 | 1EA | TRAUSON MEDICAL INSTRUMENT CO., LTD. | TITANIUM | 한국스트라이커 | 213610 | 2021-01-01
SMALL DISTAL HUMERUS PLATE (TITANIUM)
C5474066 | TRAUMA PLATE SYSTEM - Y-PLATE | 전규격 | 1EA | MEDYSSEY | TITANIUM ALLOY | 메디쎄이 | 285480 | 2021-01-01
SMALL ANATOMICAL PLATE (TITANIUM)
C5475310 | DISTAL RADIUS VOLA PLATE | 전규격 | 1EA | SOLCO BIOMEDICAL | PURE TITANIUM | 솔고바이오메디칼 | 511950 | 2021-01-01
C5475724 | SMALL ANATOMICAL PLATE | 전규격 | 1EA | TRAUSON MEDICAL INSTRUMENT CO., LTD | TITANIUM | 한국스트라이커 | 511950 | 2021-01-01
SMALL LOCKING ANATOMICAL PLATE (TITANIUM)
C5475066 | TRAUMA PLATE SYSTEM - DISTAL RADIUS PLATE | 전규격 | 1EA | MEDYSSEY | TITANIUM ALLOY | 메디쎄이 | 536230 | 2021-01-01
C5475153 | SIM PROXIMAL HUMERUS LOCKING PLATE | 전규격 | 1EA | SI MEDICAL | TITANIUM | 에스아이메디칼 | 536230 | 2021-01-01
C5475166 | TRAUMA PLATE SYSTEM - PROXIMAL HUMERUS PLATE | 전규격 | 1EA | MEDYSSEY | TITANIUM ALLOY | 메디쎄이 | 536230 | 2021-01-01
C5475185 | OLECRANON LOCKING PLATE | 전규격 | 1EA | NEWCLIP TECHNICS S.A.S | TITANIUM ALLOY | 더블코리아 | 536230 | 2021-01-01
C5475266 | TRAUMA PLATE SYSTEM - DISTAL HUMERUS PLATE | 전규격 | 1EA | MEDYSSEY | TITANIUM ALLOY | 메디쎄이 | 536230 | 2021-01-01
C5475366 | TRAUMA PLATE SYSTEM - MIDSHAFT FOREARM PLATE | 전규격 | 1EA | MEDYSSEY | TITANIUM ALLOY | 메디쎄이 | 536230 | 2021-01-01
C5475466 | TRAUMA PLATE SYSTEM - OLECRANON PLATE | 전규격 | 1EA | MEDYSSEY | TITANIUM ALLOY | 메디쎄이 | 536230 | 2021-01-01
SMALL CLAVICLE PLATE/ HOOK 포함(TITANIUM)
C5478724 | CLAVICLE PLATE | 전규격 | 1EA | TRAUSON MEDICAL INSTRUMENT CO., LTD | TITANIUM | 한국스트라이커 | 298640 | 2021-01-01
SMALL LOCKING CLAVICLE PLATE/ HOOK 포함(TITANIUM)
C5478085 | CLAVICLE LOCKING PLATE | 전규격 | 1EA | NEWCLIP TECHNICS S.A.S | TITANIUM ALLOY | 더블코리아 | 310960 | 2021-01-01
C5478224 | LOCKING ANATOMICAL CLAVICLE PLATE | 전규격 | 1EA | TRAUSON MEDICAL INSTRUMENT CO., LTD. | TITANIUM | 한국스트라이커 | 310960 | 2021-01-01
C5478253 | SIM CLAVICLE END LOCKING PLATE | 전규격 | 1EA | SI MEDICAL | TITANIUM | 에스아이메디칼 | 310960 | 2021-01-01
MINI 일반 PLATE (STAINLESS STEEL)
C5097003 | MINI L PLATE | 전규격 | 1EA | SYNTHES GMBH | STAINLESS STEEL | 한국존슨앤드존슨메디칼 | 46380 | 2021-01-01
MINI 일반 PLATE (TITANIUM)
C5491124 | MINI PLATE | 전규격 | 1EA | TRAUSON MEDICAL INSTRUMENT CO., LTD. | TITANIUM | 한국스트라이커 | 122960 | 2021-01-01
C5492067 | T-MINI PLATE | T TYPE | 1EA | SANATMETAL LTD | TITANIUM ALLOY | 오티메디칼 | 79250 | 2021-01-01
C5602003 | 2.7 PLATE | T,OBLIQUE TYPE | 1EA | SYNTHES GMBH | TITANIUM | 한국존슨앤드존슨메디칼 | 122960 | 2021-01-01
C5702003 | HAND MODULE 1.3/1.5 PLATE | STRAIGHT | 1EA | SYNTHES GMBH | TITANIUM | 한국존슨앤드존슨메디칼 | 122960 | 2021-01-01
C5801103 | HAND MODULE 1.3/1.5 PLATE | EXTENDED H TYPE | 1EA | SYNTHES GMBH | TITANIUM | 한국존슨앤드존슨메디칼 | 122960 | 2021-01-01
C5801203 | HAND MODULE 1.3/1.5 PLATE | T-TYPE | 1EA | SYNTHES GMBH | TITANIUM | 한국존슨앤드존슨메디칼 | 122960 | 2021-01-01
C5801303 | HAND MODULE 1.3/1.5 PLATE | Y-TYPE | 1EA | SYNTHES GMBH | TITANIUM | 한국존슨앤드존슨메디칼 | 122960 | 2021-01-01
MINI LOCKING 일반 PLATE(TITANIUM)
C5501203 | LOCKING TARSAL PLATE | 전규격 | 1EA | SYNTHES GMBH | PURE TITANIUM TICP | 한국존슨앤드존슨메디칼 | 162300 | 2021-01-01
C5501213 | VA LOCKING TARSAL PLATE | 전규격 | 1EA | SYNTHES GMBH | TITANIUM ALLOY | 한국존슨앤드존슨메디칼 | 162300 | 2021-01-01
C5501224 | MINI LOCKING COMPRESSION PLATE | 전규격 | 1EA | TRAUSON MEDICAL INSTRUMENT CO., LTD. | TITANIUM | 한국스트라이커 | 162300 | 2021-01-01
MINI CONDYLAR PLATE (STAINLESS STEEL)
C5094003 | MINI CONDYLAR PLATE | 전규격 | 1EA | SYNTHES GMBH | STAINLESS STEEL | 한국존슨앤드존슨메디칼 | 155780 | 2021-01-01
MINI CONDYLAR PLATE(TITANIUM)
C5494003 | 2.0 PLATE | CONDYLAR | 1EA | SYNTHES GMBH | TITANIUM | 한국존슨앤드존슨메디칼 | 178510 | 2021-01-01
C5494124 | MINI CONDYLAR PLATE | 전규격(CONDYLAR) | 1EA | TRAUSON MEDICAL INSTRUMENT CO., LTD. | TITANIUM | 한국스트라이커 | 178510 | 2021-01-01
C5494203 | HAND MODULE 1.5 PLATE | CONDYLAR | 1EA | SYNTHES GMBH | TITANIUM | 한국존슨앤드존슨메디칼 | 178510 | 2021-01-01
MINI RECONSTRUCTION PLATE (STAINLESS STEEL)
C5100003 | RECONSTRUCTION PLATE | 12H 이상 | 1EA | SYNTHES GMBH | STAINLESS STEEL | 한국존슨앤드존슨메디칼 | 115840 | 2021-01-01
MINI LOCKING METATARSOPHALANGEAL PLATE(TITANIUM)
C5477203 | VA LOCKING OPENING WEDGE PLATE | 전규격 | 1EA | SYNTHES GMBH | TITANIUM ALLOY | 한국존슨앤드존슨메디칼 | 164160 | 2021-01-01
C5477289 | DARCO LOCKING BONE PLATE-H형(RPS, AFP, UPS) | 전규격 | 1EA | WRIGHT MEDICAL | TITANIUM ALLOY | 에코라 | 164160 | 2021-01-01
SMALL LOCKING ANATOMICAL PLATE (PEEK)
C5479195 | PEEKPOWER HUMERAL SUTURE PLATE | 전규격 | 1EA | ARTHREX, INC | CF-PEEK | 아스렉스코리아(유) | 583650 | 2021-01-01
LARGE ANATOMICAL PLATE-LONG BONE(STAINLESS STEEL)
C5031724 | LARGE ANATOMICAL PLATE | 전규격 | 1EA | TRAUSON MEDICAL INSTRUMENT CO., LTD | STAINLESS STEEL | 한국스트라이커 | 410480 | 2021-01-01
CORTEX SCREW(STAINLESS STEEL)
C6001095 | LOW PROFILE CORTICAL SCREW | 전규격 | 1EA | ARTHREX, INC. | STAINLESS STEEL | 아스렉스코리아(유) | 8170 | 2021-01-01
C6002010 | CORTICAL SCREW | 3.5 | 1EA | SOLCO | STAINLESS STEEL | 솔고바이오메디칼 | 7390 | 2021-01-01
C6008020 | BK CABLE PLATE SCREW | 4.5 | 1EA | BK MEDITECH | 316LS STAINLESS STEEL | 비케이메디텍(주) | 8170 | 2021-01-01
C6017024 | CORTICAL SELF TAPPING SCREW | 3.5MM 미만 | 1EA | STRYKER GMBH | STAINLESS STEEL | 한국스트라이커 | 8170 | 2021-01-01
CORTEX SCREW(TITANIUM)
C6400024 | CORTEX SCREW | 전규격 | 1EA | TRAUSON MEDICAL INSTRUMENT CO., LTD. | TI-6AL-4V | 한국스트라이커 | 19500 | 2021-01-01
C6400103 | MATRIX RIB NON-LOCK SCREW | 전규격 | 1EA | SYNTHES GMBH | TITANIUM | 한국존슨앤드존슨메디칼 | 19500 | 2021-01-01
C6400120 | BONE SCREW 3.5 | 전규격 | 1EA | BK MEDITECH | TITANIUM 6AL-4V ELI ALLOY | 비케이메디텍 | 19500 | 2021-01-01
LOCKING CORTEX SCREW(TITANIUM)
C6401189 | DARCO SCREW TI NON LOCK SCREW 2.7 | 2.7MM | 1EA | WRIGHT MEDICAL | TITANIUM ALLOY | 에코라 | 20250 | 2021-01-01
CANCELLOUS SCREW(STAINLESS STEEL)
C6005101 | CANCELLOUS SCREW | 전규격 | 1EA | TRAUSON MEDICAL INSTRUMENT CO., LTD. | STAINLESS STEEL | 한국스트라이커 | 17570 | 2021-01-01
C6006010 | CANCELLOUS SCREW | 6.5 | 1EA | SOLCO | STAINLESS STEEL | 솔고바이오메디칼 | 17570 | 2021-01-01
CANCELLOUS SCREW(TITANIUM)
C6405031 | BS CANCELLOUS SCREW | 전규격 | 1EA | BY ONE CO., LTD | TITANIUM ALLOY | ㈜바이원 | 21140 | 2021-01-01
C6406266 | CANCELLOUS SCREW | 전규격 | 1EA | MEDYSSEY | TITANIUM 6AL-4V ELI ALLOY | 메디쎄이 | 21140 | 2021-01-01
MALLEOLAR SCREW(TITANIUM)
C6409029 | MALLEOLAR SCREW | 4.5MM | 1EA | TAEYEON MEDICAL | TITANIUM ALLOY | 태연메디칼 | 21710 | 2021-01-01
C6409053 | SIM MALLEOLAR SCREW | 4.5MM | 1EA | SI MEDICAL | TI-6AL-4V-ALLOY | 에스아이메디칼 | 21710 | 2021-01-01
C6409067 | MALLEOLAR SCREW | 4.5MM | 1EA | SANATMETAL LTD | TITANIUM ALLOY | 오티메디칼 | 19810 | 2021-01-01
C6409090 | C&S MALLEOLAR SCREW | 전규격 | 1EA | C&S MEDICAL | TI-6AL-4V-ALLOY | 씨앤에스메디칼 | 21710 | 2021-01-01
CANNULATED SCREW(STAINLESS STEEL)
C6011005 | CANNULATED SCREW | 전규격 | 1EA | SMITH&NEPHEW | STAINLESS STEEL | 스미스앤드네퓨 | 105800 | 2021-01-01
CANNULATED SCREW(TITANIUM)
C6411074 | SI JOINT SCREW | 전규격 | 1EA | MEDYSSEY | TITANIUM 6AL-4V ELI ALLOY | 메디쎄이 | 120770 | 2021-01-01
C6411166 | CANNULATED LOCKING SCREW | 전규격 | 1EA | MEDYSSEY | TITANIUM 6AL-4V ELI ALLOY | 메디쎄이 | 120770 | 2021-01-01
C6411508 | PHILOS AUGMENTATION LOCKING SCREW | 전규격 | 1EA | SYNTHES GMBH | TITANIUM | 한국존슨앤드존슨메디칼 | 120770 | 2021-01-01
흉골 LOCKING CANCELLOUS SCREW(TITANIUM)
C6483084 | APIS STERNAL LOCKING SCREW | 전규격 | 1EA | TDM | 타이타늄합금 | 티디엠 | 22890 | 2021-01-01
MINI PLATE STRAIGHT TYPE(7~11H)
C7002010 | MINI PLATE | STRAIGHT 8H-10H | 1EA | SOLCO BIOMEDICAL | TITANIUM | 솔고바이오메디칼 | 56880 | 2021-01-01
C7002012 | MINI PLATE | STRAIGHT 7H-11H | 1EA | STRYKER LEIBINGER GMBH & CO. KG | TITANIUM | 한국스트라이커 | 56880 | 2021-01-01
MINI PLATE STRAIGHT TYPE(12~19H)
C7003024 | UNIVERSAL MANDIBLE PLATE | STRAIGHT 12H-18H | 1EA | STRYKER LEIBINGER GMBH&CO.,KG | TITANIUM ALLOY | 한국스트라이커 | 83350 | 2021-01-01
MINI PLATE STRAIGHT TYPE(20H 이상)
C7004002 | MINI PLATE | STRAIGHT 20H이상 | 1EA | STRYKER LEIBINGER GMBH & CO. KG | TITANIUM | 한국스트라이커 | 122800 | 2021-01-01
MINI PLATE(기타 TYPE)
C7011184 | APIS MINI PLATE | 기타 TYPE | 1EA | TDM | PURE TITANIUM | ㈜티디엠 | 61060 | 2021-01-01
C7013003 | CRANIO-MAXILLOFACIAL PLATE | H PLATE | 1EA | SYNTHES GMBH | TITANIUM | 한국존슨앤드존슨메디칼 | 61060 | 2021-01-01
MINI PLATE(MESH 1500㎟미만)
C7027120 | MINI PLATE | 125MMX5MM/9MM | 1EA | JAEIL MEDICAL CORPORATION | PURE TITANIUM | 제일메디칼코퍼레이션 | 72680 | 2021-01-01
흡수성 MINI PLATE(STRAIGHT TYPE 6H 이하)
C7101024 | DELTA SYSTEM | STRAIGHT 4H | 1EA | STRYKER LEIBINGER | POLY L-LACTIDE ACID+D-LACTIDE+GLYCOLIDE | 한국스트라이커 | 125700 | 2021-01-01
C7101141 | BIOBSORB β | STRAIGHT 6H 이하 | 1EA | OSTEONIC | PLGA, β-TCP | 오스테오닉 | 125700 | 2021-01-01
흡수성 MINI PLATE(STRAIGHT TYPE 7~11H)
C7102024 | DELTA SYSTEM | STRAIGHT 8H | 1EA | STRYKER LEIBINGER | POLY L-LACTIDE ACID+D-LACTIDE+GLYCOLIDE | 한국스트라이커 | 190260 | 2021-01-01
C7102141 | BIOBSORB β | STRAIGHT 7~11H | 1EA | OSTEONIC | PLGA, β-TCP | 오스테오닉 | 190260 | 2021-01-01
흡수성 MINI PLATE(STRAIGHT TYPE 12~19H)
C7103024 | DELTA SYSTEM | STRAIGHT 14H | 1EA | STRYKER LEIBINGER | POLY L-LACTIDE ACID+D-LACTIDE+GLYCOLIDE | 한국스트라이커 | 254980 | 2021-01-01
흡수성 MINI PLATE(STRAIGHT TYPE 20H 이상)
C7104024 | DELTA SYSTEM | STRAIGHT 21H | 1EA | STRYKER LEIBINGER | POLY L-LACTIDE ACID+D-LACTIDE+GLYCOLIDE | 한국스트라이커 | 254980 | 2021-01-01
흡수성 MINI PLATE(기타 TYPE)
C7111024 | DELTA SYSTEM | L TYPE | 1EA | STRYKER LEIBINGER | POLY L-LACTIDE ACID+D-LACTIDE+GLYCOLIDE | 한국스트라이커 | 144450 | 2021-01-01
C7111141 | BIOBSORB β | L TYPE | 1EA | OSTEONIC | PLGA, β-TCP | 오스테오닉 | 144450 | 2021-01-01
C7115024 | DELTA SYSTEM | DOUBLE Y TYPE | 1EA | STRYKER LEIBINGER | POLY L-LACTIDE ACID+D-LACTIDE+GLYCOLIDE | 한국스트라이커 | 144450 | 2021-01-01
C7116024 | DELTA SYSTEM | Y TYPE | 1EA | STRYKER LEIBINGER | POLY L-LACTIDE ACID+D-LACTIDE+GLYCOLIDE | 한국스트라이커 | 144450 | 2021-01-01
흡수성 MINI PLATE(CURVED TYPE)
C7117141 | BIOBSORB β | CURVED TYPE | 1EA | OSTEONIC | PLGA, β-TCP | 오스테오닉 | 196830 | 2021-01-01
흡수성 MINI PLATE(SQUARE TYPE)
C7120024 | DELTA SYSTEM | SQUARE TYPE (2X5H) | 1EA | STRYKER LEIBINGER | POLY L-LACTIDE ACID+D-LACTIDE+GLYCOLIDE | 한국스트라이커 | 177140 | 2021-01-01
C7120141 | BIOBSORB β | SQUARE TYPE | 1EA | OSTEONIC | PLGA, β-TCP | 오스테오닉 | 177140 | 2021-01-01
MICRO PLATE(STRAIGHT TYPE 6H이하)
C7401042 | SLIDING PLATE | STRAIGHT 6H 이하 | 1EA | STRYKER LEIBINGER GMBH & CO. KG | TITANIUM | 한국스트라이커 | 39060 | 2021-01-01
C7401052 | LOCKING SAGITTAL SPLIT PLATE, STRAIGHT | STRAIGHT 6H 이하 | 1EA | STRYKER LEIBINGER GMBH & CO. KG | TITANIUM | 한국스트라이커 | 39060 | 2021-01-01
H3027003 | APIS TM NEURO PLATE,STRAIGHT | 6H이하 | 1EA | TDM | PURE TITANIUM | 티디엠 | 39060 | 2021-01-01
MICRO PLATE(STRAIGHT TYPE 20H이상)
C7404120 | MID PLATE | STRAIGHT 20H이상 | 1EA | JEIL MEDICAL CORPORATION | TITANIUM | 제일메디칼코퍼레이션 | 93770 | 2021-01-01
MICRO PLATE(기타 TYPE)
C7411284 | APIS MICRO PLATE | 기타 TYPE | 1EA | TDM | PURE TITANIUM | ㈜티디엠 | 76620 | 2021-01-01
C7413033 | MATRIX MIDFACE PLATE | H PLATE | 1EA | SYNTHES GMBH | TITANIUM | 한국존슨앤드존슨메디칼 | 76620 | 2021-01-01
C7415010 | LOW PROFILE PLATE | DOUBLE Y TYPE | 1EA | SOLCO BIOMEDICAL | TITANIUM ALLOY | 솔고바이오메디칼 | 76620 | 2021-01-01
C7415100 | MICRO PLATE | DOUBLE Y SHAPE | 1EA | SOLCO BIOMEDICAL | TITANIUM ALLOY | 솔고바이오메디칼 | 76620 | 2021-01-01
MICRO PLATE(BURRHOLE TYPE)
C7419002 | MICRO BURR HOLE PLATE | BURR HOLE | 1EA | STRYKER LEIBINGER GMBH & CO. KG | TITANIUM | 한국스트라이커 | 68930 | 2021-01-01
C7419084 | APIS MICRO BURR HOLE | 전규격 | 1EA | TDM | PURE TITANIUM | ㈜티디엠 | 68930 | 2021-01-01
MICRO PLATE(SQUARE TYPE)
C7420100 | MICRO 3-D SEGMENT PLATE | SQUARE 2 X 2 HOLE | 1EA | SOLCO BIOMEDICAL | TITANIUM ALLOY | 솔고바이오메디칼 | 44100 | 2021-01-01
MICRO PLATE(ORBITAL MESH)
C7484003 | CRANIO MAXILLOFACIAL PLATE | UNIVERSAL, ORBITAL,WALL FLOOR | 1EA | SYNTHES GMBH | TITANIUM | 한국존슨앤드존슨메디칼 | 338610 | 2021-01-01
C7487020 | ORBITAL MESH | 31MM X 19MM(SMALL) | 1EA | JAEIL MEDICAL CORPORATION | PURE TITANIUM | 제일메디칼코퍼레이션 | 338610 | 2021-01-01
MICRO PLATE(MESH 10,000㎟이상)
C7482624 | MICRO MESH PLATE | 120MMX120MM | 1EA | STRYKER LEIBINGER GMBH & CO. KG | TITANIUM | 한국스트라이커 | 409240 | 2021-01-01
H3029003 | 3D MESH PLATE | 192MM × 192MM | 1EA | JAEIL MEDICAL CORPORATION | TITANIUM | 제일메디칼코퍼레이션 | 409240 | 2021-01-01
MICRO PLATE(MESH 7,000-10,000㎟미만)
C7482524 | MICRO MESH PLATE | 120MMX60MM | 1EA | STRYKER LEIBINGER GMBH & CO. KG | TITANIUM | 한국스트라이커 | 362140 | 2021-01-01
MICRO PLATE(MESH 2,500-4,000㎟미만)
C7482420 | MID PLATE | 74X50MM | 1EA | JAEIL MEDICAL CORPORATION | PURE TITANIUM | 제일메디칼코퍼레이션 | 175030 | 2021-01-01
C7482424 | MICRO MESH PLATE | 57MMX57MM | 1EA | STRYKER LEIBINGER GMBH & CO. KG | TITANIUM | 한국스트라이커 | 175030 | 2021-01-01
MICRO PLATE(MESH 1,000-2,500㎟미만)
C7482224 | MICRO MESH PLATE | 31MMX31MM | 1EA | STRYKER LEIBINGER GMBH & CO. KG | TITANIUM | 한국스트라이커 | 106810 | 2021-01-01
TEMPORAL & MASTOID PLATE
H3013034 | MATRIXNEURO MASTOID PLATE | MESH ,MEDIUM | 1EA | SYNTHES GMBH | PURE TITANIUM | 한국존슨앤드존슨메디칼 | 102360 | 2021-01-01
H3013035 | MATRIXNEURO MASTOID PLATE | MESH ,LARGE | 1EA | SYNTHES GMBH | PURE TITANIUM | 한국존슨앤드존슨메디칼 | 102360 | 2021-01-01
PLATE(STRAIGHT 6H이하) 3개 & SCREW 6개 조합품
H3023001 | MATRIX NEURO CRANIAL KIT | PALTE STRAIGHT H*3 SCREW*6 | 1EA | SYNTHES GMBH | TITANIUM | 한국존슨앤드존슨메디칼 | 178120 | 2021-01-01
H3025014 | NS KIT MID TYPE(STERILE) | PLATE STRAIGHT H*3 SCREW*6 | 1SET | JAEIL MEDICAL CORPORATION | PLATE: PURE TITANIUM SCREW :TITANIUM ALLOY | 제일메디칼코퍼레이션 | 178120 | 2021-01-01
PLATE(STRAIGHT 6H이하 2개 & BURRHOLE 1개) & SCREW 8개 조합품
H3023002 | MATRIX NEURO CRANIAL KIT | PALTE STRAIGHT 2H*2 SCREW*8 BURRHOLE*1 | 1EA | SYNTHES GMBH | TITANIUM | 한국존슨앤드존슨메디칼 | 264200 | 2021-01-01
흡수성 MICRO PLATE(STRAIGHT TYPE 6H이하)
C7501024 | DELTA SYSTEM | STRAIGHT TYPE 6H이하 | 1EA | STRYKER LEIBINGER | POLY(L-LACTIDE/D-LACTIDE/GLYCOLIDE) | 한국스트라이커 | 128670 | 2021-01-01
흡수성 MICRO PLATE(STRAIGHT TYPE 7-11H)
C7502141 | BIOBSORB β | STRAIGHT 7~11H | 1EA | OSTEONIC | PLGA, β-TCP | 오스테오닉 | 174000 | 2021-01-01
흡수성 MICRO PLATE(STRAIGHT TYPE 20H이상)
C7504020 | INION CPS SYSTEM(MICRO TYPE) | STRAIGHT 20H | 1EA | INION OY | POLY(L-LACTIDE-CO-D,L-LACTIDE/L-LACTIDE-CO-GLYCOLIDE+L-LACTIDE-CO-TRIMETHYLENECARBONATE | (주)엠디웍스코리아 | 205740 | 2021-01-01
흡수성 MICRO PLATE(BURRHOLE TYPE)
C7519024 | DELTA SYSTEM | 전규격 | 1EA | STRYKER LEIBINGER GMBH&CO.KG | POLY(L-LACTIDE/D-LACTIDE/ GLYCOLIDE) | 한국스트라이커 | 186980 | 2021-01-01
흡수성 MICRO PLATE(SQUARE TYPE)
C7520024 | DELTA SYSTEM | SQUARE TYPE (2 x 2H) | 1EA | STRYKER LEIBINGER | POLY L-LACTIDE ACID+D-LACTIC ACID+GLYCOLIDE | 한국스트라이커 | 279640 | 2021-01-01
C7520033 | POLYMAX RAPID RESORBABLE FIXATION SYSTEM | SQUARE TYPE (2X10H) | 1EA | SYNTHES GMBH | 85:15 POLY | 한국존슨앤드존슨메디칼 | 279640 | 2021-01-01
C7520141 | BIOBSORB β | SQUARE TYPE | 1EA | OSTEONIC | PLGA, β-TCP | 오스테오닉 | 279640 | 2021-01-01
흡수성 단추형 두개골고정용
H3070001 | RAPIDSORB CRANIAL CLAMP | 18MM | 1EA | SYNTHES GMBH | L-LACTIDE-CO-GLYCOLIDE (85:15% POLY) | 한국존슨앤드존슨메디칼 | 198980 | 2021-01-01
RECONSTRUCTION PLATE(ANGLED TYPE 10H 이하)
C7711012 | TOTAL MANDIBULAR BRIDGING PLATE | ANGLED 10H 이하 | 1EA | LEIBINGER | TITANIUM | 한국스트라이커 | 146030 | 2021-01-01
RECONSTRUCTION PLATE(ANGLED TYPE FULL MANDIBULAR)
C7713103 | MATRIX MANDIBLE RECONSTRUCTION PLATE | FULL MANDIBULAR | 1EA | SYNTHES GMBH | TITANIUM | 한국존슨앤드존슨메디칼 | 672770 | 2021-01-01
RECONSTRUCTION PLATE(CHIN TYPE)
C7714002 | MICRO CHIN PLATE | 전규격 | 1EA | STRYKER LEIBINGER GMBH & CO. KG | TITANIUM | 한국스트라이커 | 83800 | 2021-01-01
RECONSTRUCTION PLATE(ANGLED WITH CONDYLAR HEAD TYPE 11H 이하)
C7717013 | UNILOCK2.4 RECONSTRUCTION PLATE | ANGLED WITH CONDYLAR HEAD 10H이하 | 1EA | SYNTHES GMBH | PURE TITANIUM | 한국존슨앤드존슨메디칼 | 670660 | 2021-01-01
흡수성 RECONSTRUCTION PLATE(STRAIGHT TYPE 6~11H)
C7802020 | INION CPS SYSTEM (RECONSTRUCTION TYPE) | STRAIGHT 6H (EXTENDED TYPE 포함) | 1EA | INION OY | POLY(L-LACTIDE-CO-D,L-LACTIDE+L-LACTIDE-CO-TRIMETHYLENECARBONATE | (주)엠디웍스코리아 | 223670 | 2021-01-01
흡수성 RECONSTRUCTION PLATE(MESH 1300㎟미만)
C7851541 | BIOBSORB β(N) | MESH 1300㎟미만 | 1EA | OSTEONIC | PLGA, β-TCP | 오스테오닉 | 379730 | 2021-01-01
흡수성 RECONSTRUCTION PLATE(MESH 4000㎟이상)
C7851113 | POLYMAX RAPID RESORBABLE FIXATION SYSTEM | 100X100MM (MESH,CONTOURABLE,STRAIGHT ROW) | 1EA | SYNTHES GMBH | 85:15 POLY | 한국존슨앤드존슨메디칼 | 1057780 | 2021-01-01
C7851224 | DELTA SYSTEM | 122MMX122MMX0.5MM | 1EA | STRYKER LEIBINGER GMBH&CO.KG | POLY(L-LACTIDE/D-LACTIDE/ GLYCOLIDE) | 한국스트라이커 | 1057780 | 2021-01-01
흡수성 RECONSTRUCTION PLATE(MESH 안와골절용)
C7851841 | BIOBSORB β | ORBITAL FLOOR PLATE | 1EA | OSTEONIC | PLGA, β-TCP | 오스테오닉 | 458520 | 2021-01-01
흡수성 RECONSTRUCTION PLATE(MESH BURR HOLE 류)
C7851941 | BIOBSORB α(N) | 15MM/17MM/19MM/21MM(직경) | 1EA | OSTEONIC | PLGA | 오스테오닉 | 121820 | 2021-01-01
RECONSTRUCTION PLATE(SQUARE TYPE)
C7719003 | MATRIX MANDIBLE RECONSTRUCTION PLATE | SQUARE 2X2 HOLE | 1EA | SYNTHES GMBH | TITANIUM | 한국존슨앤드존슨메디칼 | 77980 | 2021-01-01
MINI SCREW
C8001013 | MANDIBLE SCREW | 2.0MM이상 | 1EA | SYNTHES GMBH | TITANIUM | 한국존슨앤드존슨메디칼 | 14500 | 2021-01-01
C8001184 | APIS OMF MINI SCREW | 2.0MM이상 | 1EA | TDM | TITANIUM ALLOY | 티디엠 | 14500 | 2021-01-01
C8001220 | LOCKING (AUTO) SCREW | 2.0MM이상 | 1EA | JAEIL MEDICAL CORPORATION | TITANIUM ALLOY | 제일메디칼코퍼레이션 | 14500 | 2021-01-01
MICRO SCREW
C8401033 | EMERGENCY SCREW PLUSDRIVE 1.9 | 1.9MM | 1EA | SYNTHES GMBH | PURE TITANIUM | 한국존슨앤드존슨메디칼 | 17660 | 2021-01-01
십자인대고정용-INTERFERENCE SCREW(금속류)
C2300081 | INTERFERENCE SCREW | 전규격 | 1EA | C&S MEDICAL | TI6A14VELI | 씨앤에스메디칼 | 159270 | 2021-01-01
금속성 ANCHOR
D0302705 | MINITAC 2.0 TI | 전규격 | 1EA | SMITH & NEPHEW INC. | TITANIUM ALLOY | 스미스앤드네퓨 | 159160 | 2021-01-01
비금속성 ANCHOR
D0302131 | XCEL ANCHOR | 전규격 | 1EA | STRYKER ENDOSCOPY | PLLA | 한국스트라이커 | 210680 | 2021-01-01
십자인대고정용 선택 고정재 - WASHER (금속류)
C2301021 | SPIKE WASHER | 전규격 | 1EA | C&S | TITANIUM | 씨앤에스 | 149710 | 2021-01-01
자가골연골이식술용
D2001005 | MOSAICPLASTY AUTOGENOUS OSTEOCHONDRAL TRANSPLANTATION SYSTEM | 전규격 | 1SET | SMITH & NEPHEW | STAINLESS STEEL | 스미스앤드네퓨 | 586930 | 2021-01-01
고관절치환용 ACETABULAR COMPONENT-ALL POLY CUP
E1021030 | AK-CP-II ACETABULAR CUP | 전규격 | 1EA | BEIJING AKEC MEDICAL CO.,LTD | UHWMPE 등 | (주)성원메디칼 | 223580 | 2021-01-01
CABLE
E1304048 | BK CABLE PLATE CABLE | 전규격 | 1EA | BK MEDITECH | 316LS STAINLESS STEEL | 비케이메디텍(주) | 115310 | 2021-01-01
CABLE & 잠금장치(BAND형 포함)
E1300048 | BK CABLE PLATE CABLE WITH SLEEVE | SET | 1EA | BK MEDITECH | 316LS STAINLESS STEEL | 비케이메디텍(주) | 202070 | 2021-01-01
CABLE 잠금장치
E1303048 | BK CABLE PLATE SLEEVE | 전규격 | 1EA | BK MEDITECH | 316LS STAINLESS STEEL | 비케이메디텍(주) | 73710 | 2021-01-01
CABLE BONE PLATE/단독형
E1301048 | BK CABLE PLATE | 전규격 | 1EA | BK MEDITECH | 316L STAINLESS STEEL | 비케이메디텍(주) | 286710 | 2021-01-01
고관절치환용 ACETABULAR COMPONENT-BIPOLAR CUP
E1022060 | MULTIFIT TOTAL HIP SYSTEM (BC) | 전규격 | 1EA | OTIS BIOTECH | COCRMO | 오티스바이오텍 | 503560 | 2021-01-01
고관절치환용 ACETABULAR COMPONENT-CUP
E1021005 | REFLECTION ACETABULAR SHELL | 전규격 | 1EA | SMITH&NEPHEW | TITANIUM | 스미스앤드네퓨 | 738750 | 2021-01-01
E1021060 | MULTIFIT TOTAL HIP SYSTEM (AC-LR) | 전규격 | 1EA | OTIS BIOTECH | PLASMA SPRAYED TITANIUM COATING | 오티스바이오텍 | 738750 | 2021-01-01
E1021104 | TRILOGY HA/TCP CUP | 전규격 | 1EA | ZIMMER | TITANIUM ALLOY/W HA/TCP | 짐머바이오메트코리아 | 738750 | 2021-01-01
E1021130 | AK-AC-II-TP ACETABULAR CUP | 전규격 | 1EA | BEIJING AKEC MEDICAL CO.,LTD | TI-6AL-4V-ALLOY | (주)성원메디칼 | 738750 | 2021-01-01
고관절치환용 ACETABULAR COMPONENT-LINER / INSERT(METAL,CERAMIC)
E1032132 | INSERTO IBC INSERT | 전규격 | 1EA | SAMO S.P.A | ALUMINA AL2 O3 | 메디쎄이㈜ | 720580 | 2021-01-01
E1032408 | DEPUY DURALOC CERAMIC LINER | 전규격 | 1EA | DEPUY INTERNATIONAL LTD | CERAMIC | 한국존슨앤드존슨메디칼 | 720580 | 2021-01-01
고관절치환용 ACETABULAR COMPONENT-LINER/INSERT(POLY)
E1031005 | REFLECTION ACETABULAR LINER | 전규격 | 1EA | SMITH&NEPHEW | UHMWPE | 스미스앤드네퓨 | 207310 | 2021-01-01
E1031030 | AK-L-II LINER | 전규격 | 1EA | BEIJING AKEC MEDICAL CO.,LTD | UHWMPE 등 | (주)성원메디칼 | 207310 | 2021-01-01
E1031202 | ABG INSERT | 전규격 | 1EA | HOWMEDICA OSTEONICS | POLYETHYLENE | 한국스트라이커 | 207310 | 2021-01-01
고관절치환용 ACETABULAR COMPONENT-RECONSTRUCTION CUP, CAGE & PLATE
E1141004 | ZCA ACETABULAR RECONSTRUCTION CAGE | 전규격 | 1EA | ZIMMER | TITANIUM | 짐머바이오메트코리아 | 744220 | 2021-01-01
고관절치환용 ACETABULAR COMPONENT-SCREW
E1041030 | ACETABULAR CUP FIXATION SCREW | 전규격 | 1EA | BEIJING AKEC MEDICAL CO.,LTD | TI-6AI-4V-ALLOY | (주)성원메디칼 | 49750 | 2021-01-01
E1041060 | MULTIFIT TOTAL HIP SYSTEM(S) BONE SCREW | 전규격 | 1EA | OTIS BIOTECH | TITANIUM ALLOY | 오티스바이오텍 | 49750 | 2021-01-01
고관절치환용 FEMORAL COMPONENT-무시멘트형 STEM (일반형)
E1002011 | H.A.C EUROFORM FEMORAL STEM | 전규격 | 1EA | DEPUY FRANCE | TITANIUM HYDROXYAPATITE | 한국존슨앤드존슨메디칼 | 1298940 | 2021-01-01
E1002060 | MULTIFIT TOTAL HIP SYSTEM (STEM-N) | 전규격 | 1EA | OTIS BIOTECH | TI6AI4VELI (PLASMA SPRAYED TITANIUM COATING) | 오티스바이오텍 | 1298940 | 2021-01-01
E1002210 | DEPUY S-ROM STEM | 전규격 | 1EA | DEPUY | Ti6AI-4VELI | 한국존슨앤드존슨메디칼 | 1298940 | 2021-01-01
E1002988 | PROXIMA | 전규격 | 1EA | DEPUY INTERNATIONAL LIMITED | TI-6AI-4V+POROCOAT+HA COATING | 한국존슨앤드존슨메디칼 | 1298940 | 2021-01-01
고관절치환용 FEMORAL COMPONENT-무시멘트형 STEM (LONG형)
E1003024 | PROFEMUR CEMENTLESS STEM (DISTAL STEM+PROXIMAL STEM+NECK) | 전규격 | 1EA | MICROPORT ORTHOPEDICS INC | TITANIUM ALLOY/CO.CR. | 사이넥스 | 1917450 | 2021-01-01
E1003032 | MGS DYAPASON | 전규격 | 1EA | SAMO S.P.A | TI6Al4V-ELI | 메디쎄이 | 1917450 | 2021-01-01
E1003104 | VERSYS BEADED FULLCOAT PLUS HIP STEM | 전규격 | 1EA | ZIMMER | CO.CR.MO.ALLOY | 짐머바이오메트코리아 | 1917450 | 2021-01-01
고관절치환용 FEMORAL COMPONENT-시멘트형 STEM (부속품 포함)
E1001005 | SPECTRON EF PRIMARY STEM | 전규격 | 1EA | SMITH&NEPHEW | CO.CR. | 스미스앤드네퓨 | 931750 | 2021-01-01
E1001060 | MULTIFIT TOTAL HIP SYSTEM (STEM-CC) | 전규격 | 1EA | OTIS BIOTECH | CO.CR.MO | 오티스바이오텍 | 931750 | 2021-01-01
E1001061 | MULTIFIT TOTAL HIP SYSTEM (STEM-CL) | 전규격 | 1EA | OTIS BIOTECH | CO.CR.MO | 오티스바이오텍 | 931750 | 2021-01-01
E1001705 | BASIS PRIMARY COLLARD STEM | 전규격 | 1EA | SMITH&NEPHEW | CO.CR. | 스미스앤드네퓨 | 931750 | 2021-01-01
고관절치환용 FEMORAL COMPONENT-HEAD (CERAMIC)
E1011032 | TESTA BIOLOX HEAD | 전규격 | 1EA | SAMO S.P.A | ALLUMINA | ㈜메디쎄이 | 494750 | 2021-01-01
E1011308 | DELTA MOTION HEAD(SLEEVE포함) | 전규격 | 1EA | DEPUY | 인공대퇴골두-세라믹(ALUMINA MATRIX COMPOSITE CERAMIC,BIOLOX DELTA), 인공대퇴골두용 슬리브-타이타늄 합금 | 한국존슨앤드존슨메디칼 | 494750 | 2021-01-01
E1011408 | BIOLOX DELTA TS HEAD | 전규격 | 1EA | DEPUY ORTHOPAEDICS, INC. | Head(Ceramics),Sleeve(Ti-6Al-4V) | 한국존슨앤드존슨메디칼 | 494750 | 2021-01-01
고관절치환용 FEMORAL COMPONENT-HEAD (METAL)
E1012060 | MULTIFIT TOTAL HIP SYSTEM (MH) | 전규격 | 1EA | OTIS BIOTECH | COCRMO ALLOY | 오티스바이오텍 | 292370 | 2021-01-01
E1012132 | SLA | 전규격 | 1EA | SAMO S.P.A | HIGH NITROGEN STAINLESS STEEL | 메디쎄이 | 292370 | 2021-01-01
E1013020 | ACCIS MODULAR FEMORAL HEADS+NECKS | 전규격 | 1EA | IMPLANTCAST GMBH | COCRMO,TINBN COATING,TITANIUM 등 | 임플란트캐스트아시아 | 292370 | 2021-01-01
E1013024 | CONSERVE TOTAL FEMORAL HEAD | 전규격 | 1EA | MICROPORT ORTHOPEDICS INC | CO-CR-MO ALLOY | 사이넥스 | 292370 | 2021-01-01
고관절치환용 ACETABULAR COMPONENT-LINER/INSERT(CROSS LINKED POLY)
E1031060 | MULTIFIT TOTAL HIP SYSTEM (ALF) | 전규격 | 1EA | OTIS BIOTECH | CROSSLINKED UHMWPE | 오티스바이오텍 | 228040 | 2021-01-01
E1031061 | MULTIFIT TOTAL HIP SYSTEM (ALE) | 전규격 | 1EA | OTIS BIOTECH | CROSSLINKED UHMWPE | 오티스바이오텍 | 228040 | 2021-01-01
E1031131 | TRIDENT POLY INSERT (CROSSLINKED) | 전규격 | 1EA | HOWMEDICA OSTEONICS-STRYKER IRELAND | CROSSLINKED UHMWPE | 한국스트라이커 | 228040 | 2021-01-01
E1031160 | ADAPTIVE-A VITAE | 전규격 | 1EA | SAMO S.P.A | POLYETHYLENE WITH VITAMIN E | 메디쎄이 | 228040 | 2021-01-01
E1031612 | ALPHA DURASUL HOODED INSERT | 전규격 | 1EA | ZIMMER GMBH | CROSSLINKED UHMWPE | 짐머바이오메트코리아 | 228040 | 2021-01-01
고관절치환용 ACETABULAR COMPONENT-탈구방지용 INSERT (METAL RING TYPE) (POLY)
E1034032 | IPR | 전규격 | 1EA | SAMO S.P.A | LINER : UHMWPE RING : TI-6AL-4V-ALLOY | 메디쎄이 | 228800 | 2021-01-01
고관절치환용 ACETABULAR CUP(INSERT 일체형)
E1023108 | DELTA MOTION CUP(LINER포함) | 전규격 | 1EA | DEPUY | 컵-타이타늄 합금, 컵코팅-순 타이타늄+수산화인회석, 라이너-세라믹 | 한국존슨앤드존슨메디칼 | 1216250 | 2021-01-01
슬관절치환용 EXTENSION STEM, ROD류
E2051094 | A3 ACCK EXTENSION STEM(STRAIGHT/OFFSET) | 전규격 | 1EA | BEIJING AK MEDICAL CO., LTD | 타이타늄-6알루미늄-4바나듐 합금 | (주)성원메디칼 | 311630 | 2021-01-01
슬관절전치환용 BEARING INSERT
E2021016 | POSTERIOR STABILIZER TIBIAL BEARING | 전규격 | 1EA | BIOMET | TITANIUM ALLOY | 짐머바이오메트코리아 | 372280 | 2021-01-01
E2021217 | MODULAR-KNEE BEARING INSERT | 전규격 | 1EA | WALDEMAR LINK GMBH | POLYETHYLENE | 사이넥스 | 372280 | 2021-01-01
E2021520 | ACS MB NC PE INSERT | 전규격 | 1EA | IMPLANTCAST GMBH | UHMW-PE | 임플란트캐스트아시아 | 372280 | 2021-01-01
슬관절전치환용 FEMORAL COMPONENT(일반형)
E2001420 | ACS FEMORAL COMPONENT CEMENTLESS PC | 전규격 | 1EA | IMPLANTCAST GMBH | CO.CR.MO WITH TIN-COATING | 임플란트캐스트아시아 | 908000 | 2021-01-01
슬관절전치환용 FEMORAL COMPONENT(MODULAR형)
E2002094 | A3 ACCK FEMORAL CONDYLE | 전규격 | 1EA | BEIJING AK MEDICAL CO., LTD | 코발트-크롬-몰리브덴 합금 | (주)성원메디칼 | 1803500 | 2021-01-01
E2002120 | ACS LS FEMORAL COMPONENT | 전규격 | 1EA | IMPLANTCAST GMBH | COCRMO WITH TIN COATING | 임플란트캐스트아시아 | 1803500 | 2021-01-01
슬관절전치환용 PATELLA
E2031104 | MG II PATELLA | 전규격 | 1EA | ZIMMER | UHMWPE/Ti ALLOY | 짐머바이오메트코리아 | 203590 | 2021-01-01
슬관절전치환용 TIBIAL COMPONENT(일반형)
E2011013 | VANGUARD XP-XP TIBIAL TRAY | 전규격 | 1EA | BIOMET ORTHOPEDICS | CO-CR-MO ALLOY | 짐머바이오메트코리아 | 728060 | 2021-01-01
E2011024 | GEMINI SL TIBIAL COMPONENTS(MOBILE BEARING), CEMENTABLE | 전규격 | 1EA | WALDEMAR LINK GMBH & CO.KG | CO-CR-MO ALLOY | 민즈엠엔씨오 | 728060 | 2021-01-01
슬관절치환용 AUGMENTED WEDGE, BLOCK류(METAL)
E2041021 | MK TIBIAL SPACER(INCL. MK SCREW) | 전규격 | 1EA | IMPLANTCAST GMBH | TITANIUM | 임플란트캐스트아시아 | 448440 | 2021-01-01
E2041094 | A3 ACCK AUGMENT(DISTAL/POSTERIOR FEMORAL, HALF BLOCK TIBIAL) | 전규격 | 1EA | BEIJING AK MEDICAL CO., LTD | 타이타늄-6알루미늄-4바나듐 합금 | (주)성원메디칼 | 448440 | 2021-01-01
슬관절 반치환용 PATELLO FEMORAL REPLACEMENT용
E2131008 | SIGMA PARTIAL KNEE TROCHLEAR COMPONENT | 전규격 | 1EA | DEPUY ORTHOPAEDICS,INC | CO.CR.MO | 한국존슨앤드존슨메디칼 | 834670 | 2021-01-01
슬관절전치환용 BEARING INSERT(ADVANCED CROSS LINKED POLY)
E2021606 | VANGUARD XP TIBIAL BEARING INSERT(DUAL TYPE) | 전규격 | 1EA | BIOMET ORTHOPEDICS | UHMWPE DL-α-TOCOPHEROL ( VITAMIN E) | 짐머바이오메트코리아 | 409510 | 2021-01-01
DISTAL FEMUR JOINT
E3002005 | FEMORAL JOINT REPLACEMENT PART | 전규격 | 1EA | HOWMEDICA | CO. CR. ALLOY | 한국스트라이커 | 2960150 | 2021-01-01
FEMUR JOINT PLUG SCREW
E3002017 | FEMORAL JOINT PLUG SCREW |  | 1EA | HOWMEDICA | CO. CR. ALLOY | 한국스트라이커 | 90580 | 2021-01-01
FEMUR/TIBIA STEM with COLLAR
E3002012 | ANCHORAGE PIECE | 전규격 | 1EA | HOWMEDICA | CO. CR. ALLOY | 한국스트라이커 | 1824030 | 2021-01-01
HEX. SOCKET BOLT
E3002003 | HEX. SOCKET BOLT |  | 1EA | HOWMEDICA | CO. CR. ALLOY | 한국스트라이커 | 230280 | 2021-01-01
HEXHEAD BARR BOLT
E3002014 | HEXHEAD BARR BOLT | 전규격 | 1EA | HOWMEDICA | CO. CR. ALLOY | 한국스트라이커 | 31060 | 2021-01-01
HIP REVISION PROXIMAL FEMUR
E3003024 | MUTARS RS PROXIMAL COMPONENT WITH METAPHYSEAL PART | 전규격 | 1EA | IMPLANTCAST GMBH | TITANIUM (TIAL6V4) | 임플란트캐스트아시아 | 2693340 | 2021-01-01
NUT BARR BOLT
E3002013 | NUT BARR BOLT |  | 1EA | HOWMEDICA | CO. CR. ALLOY | 한국스트라이커 | 82070 | 2021-01-01
PLATE FIXATION
E3002008 | PLATE FIXATION | 전규격 | 1EA | HOWMEDICA | CO. CR. ALLOY | 한국스트라이커 | 117980 | 2021-01-01
PROXIMAL TIBIA
E3002010 | TIBIAL REPLACEMENT | 전규격 | 1EA | HOWMEDICA | CO. CR. ALLOY | 한국스트라이커 | 2714310 | 2021-01-01
PROXIMAL TIBIA JOINT/METAL
E3002011 | TIBIAL JOINT |  | 1EA | HOWMEDICA | CO. CR. ALLOY | 한국스트라이커 | 1180900 | 2021-01-01
SCREW JACK
E3002009 | SCREW JACK |  | 1EA | HOWMEDICA | CO. CR. ALLOY | 한국스트라이커 | 113420 | 2021-01-01
TIBIA STEM
E3003016 | MUTARS TIBIAL STEM CEMENTED | 전규격 | 1EA | IMPLANTCAST GMBH | CO.CR.MO | 임플란트캐스트아시아 | 1192050 | 2021-01-01
HEMI SHOULDER PROSTHESIS
E4011018 | POLARUS MODULAR SHOULDER SYSTEM | 전규격 | 1EA | ACUMED, INC | TITANIUM ALLOY/CO.CR.MO | (주)준영메디칼 | 2502390 | 2021-01-01
E4011144 | AEQUALIS REVERSED HEMI SHOULDER SYSTEM | 전규격 | 1SET | TORNIER SA | CO.CR | ㈜스타바이오 | 2502390 | 2021-01-01
골시멘트 진공혼합기(SYRINGE TYPE)
D1102085 | VACUUM MIXING SYSTEM | SYRINGE TYPE | 1EA | KYPHON INC | EXXON MOBILE, NATURAL 등 | 메드트로닉코리아 | 114040 | 2021-01-01
E5102064 | MINIMIX LV | SYRINGE TYPE | 1EA | SUMMIT MEDICAL LTD | POLYBUTYLEN TEREPHTHALATE(PBT), 고밀도 폴리에틸렌 등 | 메타바이오메드 | 114040 | 2021-01-01
E5102294 | V-MIXER | ABS 등 | 1EA | SUNG WON MEDICAL | ABS 등 | 성원메디칼 | 114040 | 2021-01-01
골시멘트 진공혼합기(BOWL TYPE)
D1102022 | VACUUM MIXINNG SYSTEM | BOWL TYPE | 1EA | SEJONG MEDICAL CO,LTD | STAINLESS STEEL, PVBC, ABS, PC 등 | 세종메디칼 | 114040 | 2021-01-01
경추후방고정용 ROD
F0038062 | CPS ROD | 전규격 | 1EA | OTIS BIOTECH | TI-6AL-4V ELI | 오티스바이오텍 | 93980 | 2021-01-01
F0038208 | MOUNTAINEER OCT SPINAL SYSTEM-PRE-BENT ROD | 전규격 | 1EA | DEPUY SPINE SARL | TI-6AL-4V ELI | 한국존슨앤드존슨메디칼 | 93980 | 2021-01-01
경추용 SCREW SET (잠금장치 포함)
F0039062 | CPS SCREW SET | 전규격 | 1EA | OTIS BIOTECH | TI-6AL-4V ELI | 오티스바이오텍 | 210840 | 2021-01-01
경추용 CONNECTOR (잠금장치 포함)
F0042008 | SUMMIT OCT SPINAL SYSTEM - ROD CONNECTOR | 전규격 | 1EA | DEPUY SPINE, INC | TI-6AL-4V ELI | 한국존슨앤드존슨메디칼 | 153050 | 2021-01-01
F0042108 | MOUNTAINEER OCT SPINAL SYSTEM-WEDDING BAND | 전규격 | 1EA | DEPUY SPINE SARL | TI-6AL-4V ELI | 한국존슨앤드존슨메디칼 | 153050 | 2021-01-01
F0042208 | MOUNTAINEER OCT SPINAL SYSTEM-AXIAL CONNECTOR | 전규격 | 1EA | DEPUY SPINE SARL | TI-6AL-4V ELI | 한국존슨앤드존슨메디칼 | 153050 | 2021-01-01
F0042308 | MOUNTAINEER OCT SPINAL SYSTEM-ADJUSTABLE WEDDING BAND | 전규격 | 1EA | DEPUY SPINE SARL | TI-6AL-4V ELI | 한국존슨앤드존슨메디칼 | 153050 | 2021-01-01
F0043062 | CPS LOC | 전규격 | 1EA | OTIS BIOTECH | TI-6AL-4V ELI | 오티스바이오텍 | 153050 | 2021-01-01
F0043208 | MOUNTAINEER OCT SPINAL SYSTEM-CABLE CONNECTOR ASSEMBLY | 전규격 | 1EA | DEPUY SPINE SARL | TI-6AL-4V ELI | 한국존슨앤드존슨메디칼 | 153050 | 2021-01-01
흉요추용 ROD
F0016036 | SYNO SPINE ROD | 전규격 | 1EA | SHINHOENG | TI-6AL-4V | 신호이엔지 | 95170 | 2021-01-01
F0016107 | S4 SPINAL SYSTEM ROD | 전규격 | 1EA | AESCULAP | TITANIUM ALLOY | 비브라운코리아 | 95170 | 2021-01-01
F0016383 | ACCUROD PEDICAL SCREW SYSTEM-FLEXIBLE ROD | FLEXIBLE ROD SYSTEM,전규격 | 1EA | ORTHOTECH | TI-6AL-5V ELI ALLOY | 올소테크 | 95170 | 2021-01-01
F0016429 | DYFLEX-Ⅲ SPINAL FIXATION SYSTEM ROD | 전규격 | 1EA | TAEYEON MEDICAL | TI6AL4V ELI | 태연메디칼 | 95170 | 2021-01-01
F0016520 | MEGA5.5 SPINE ROD | 전규격 | 1EA | BK MEDITECH | TITANIUM 6AL-4V ELI AIIOY | 비케이메디텍 | 95170 | 2021-01-01
F0016620 | MEGAFLEX SPINE ROD | 전규격 | 1EA | BK MEDITECH | TI-6AL-4V ELI+SILICON | 비케이메디텍 | 95170 | 2021-01-01
F0016629 | DYFLEX SPECIAL SCREW SYSTEM-FLEXIBLE ROD | 전규격 | 1EA | TAEYEON MEDICAL | TI-6AL-4V ELI ALLOY | 태연메디칼 | 95170 | 2021-01-01
F0016753 | ALBA SPINAL SYSTEM- ROD | 전규격 | 1EA | MEDYSSEY | TI-6AL-4V ELI | 메디쎄이 | 95170 | 2021-01-01
F0016825 | FIXPINE FLEXIBLE ROD | 전규격 | 1EA | HUVEXEL | TI-6AL-4V ALLOY | 휴벡셀 | 95170 | 2021-01-01
F0016935 | DYFLEX SPECIAL SCREW SYSTEM-FLEXIBLE ROD | FLEXIBLE ROD SYSTEM,전규격 | 1EA | NEODR.INC | TI-6AL-4V ELI | (주)네오닥터 | 95170 | 2021-01-01
F0016953 | ALBA ROD | 전규격 | 1EA | MEDYSSEY | TITANIUM ALLOY | 메디쎄이 | 95170 | 2021-01-01
흉요추용 SCREW SET (잠금장치 포함)
F0018003 | USS (UNIVERSAL SPINE SYSTEM) PEDICLE SCREW SET | 전규격 | 1SET | SYNTHES GMBH | TITANIUM ALLOY | 한국존슨앤드존슨메디칼 | 249400 | 2021-01-01
F0018017 | S4 SPINAL SYSTEM SCREW SET | 전규격 | 1SET | AESCULAP | TITANIUM ALLOY | 비브라운코리아 | 249400 | 2021-01-01
F0018036 | SYNO SPINE SCREW SET | 전규격 | 1SET | SHINHOENG | TI-6AL-4V | 신호이엔지 | 249400 | 2021-01-01
F0018154 | ALBA SCREW SET | 전규격 | 1EA | MEDYSSEY | TITANIUM ALLOY,HA COATING | 메디쎄이 | 249400 | 2021-01-01
F0018162 | MULTI-COAT TPS | 전규격 | 1SET | OTIS BIOTECH | TI-6AL-4V ELI, TPS(TITANIUM PLASMA SPRAY) COATING | 오티스바이오텍 | 249400 | 2021-01-01
F0018201 | DIAPASON OFFSET SACRAL FIXATION SET (W/SCREW) | SET | 1EA | STRYKER | TITANIUM | 한국스트라이커 | 249400 | 2021-01-01
F0018203 | CLICK'X PEDICLE SCREW SET | 전규격 | 1SET | SYNTHES GMBH | TITANIUM ALLOY | 한국존슨앤드존슨메디칼 | 249400 | 2021-01-01
F0018320 | MEGA5.5 SPINE SCREW SET | 전규격 | 1EA | BK MEDITECH | TITANIUM 6AL-4V ELI AIIOY | 비케이메디텍 | 249400 | 2021-01-01
F0018329 | DYFLEX-Ⅲ SPINAL FIXATION SYSTEM DYFLEX SCREW SET | 전규격 | 1EA | TAEYEON MEDICAL | TI6AL4V ELI | 태연메디칼 | 249400 | 2021-01-01
F0018420 | MEGAFLEX SPINE SCREW SET | 전규격 | 1EA | BK MEDITECH | TI-6AL-4V ELI | 비케이메디텍 | 249400 | 2021-01-01
F0018429 | DYFLEX SPECIAL SCREW SYSTEM -SCREW | 전규격 | 1EA | TAEYEON MEDICAL | TI-6AL-4V ELI ALLOY | 태연메디칼 | 249400 | 2021-01-01
F0018503 | CLICK'X PREASSEMBLED PEDICLE SCREW SET | 전규격 | 1EA | SYNTHES GMBH | TAN | 한국존슨앤드존슨메디칼 | 249400 | 2021-01-01
F0018666 | FIXPINE Ⅲ CEMENT SCREW SET | 전규격 | 1SET | HUVEXEL | TI-6AL-4V ELI | 휴벡셀 | 249400 | 2021-01-01
F0018953 | ALBA SPINAL SYSTEM- SCREW SET | 전규격 | 1SET | MEDYSSEY | TI-6AL-4V ELI, HA COATING | 메디쎄이 | 249400 | 2021-01-01
흉요추용 횡고정 SET (잠금장치 포함)
F0019009 | BIO MEGAFIX CROSS LINK SET | 전규격 | 1EA | GHBIO | TI-6AL-4V ELI | (주)지에이치바이오 | 265010 | 2021-01-01
F0019036 | SYNO SPINE CROSS-LINK SET | 전규격 | 1SET | SHINHOENG | TI-6AL-4V | 신호이엔지 | 265010 | 2021-01-01
F0019053 | WX SPINAL SYSTEM CROSS LINK | 전규격 | 1EA | MEDYSSEY | TI6AL4V ELI ALLOY | 메디쎄이 | 265010 | 2021-01-01
F0019220 | MEGA5.5 SPINE CROSS-LINK SET | 전규격 | 1EA | BK MEDITECH | TITANIUM 6AL-4V ELI AIIOY | 비케이메디텍 | 265010 | 2021-01-01
F0019353 | ALBA CROSS LINK SET | 전규격 | 1EA | MEDYSSEY | TITANIUM ALLOY | 메디쎄이 | 265010 | 2021-01-01
F0019915 | DYFLEX SPECIAL SCREW SYSTEM-DTT | 전규격 | 1EA | NEODR.INC | TI-6AL-4V ELI | (주)네오닥터 | 265010 | 2021-01-01
경추용 전방 SCREW
F0002003 | CSLP (CERVICAL SPINE LOCKING PLATE) SCREW | 전규격 | 1EA | SYNTHES GMBH | PURE TITANIUM | 한국존슨앤드존슨메디칼 | 47810 | 2021-01-01
F0002007 | CASPAR CERVICAL SCREW | 전규격 | 1EA | AESCULAP | TITANIUM | 비브라운코리아 | 47810 | 2021-01-01
후두고정용 PLATE-조합형
F0045062 | CPS OCT-P PLATE | 전규격 | 1EA | OTIS BIOTECH | TI-6AL-4V ELI | 오티스바이오텍 | 425080 | 2021-01-01
F0045162 | CPS OCT-A PLATE | 전규격 | 1EA | OTIS BIOTECH | TI-6AL-4V ELI | 오티스바이오텍 | 425080 | 2021-01-01
F0045408 | MOUNTAINEER OCT SPINAL SYSTEM-OC PLATE(OC LATERAL WASHER 포함) | 전규격 | 1EA | DEPUY SPINE SARL | TI-6AL-4V ELI | 한국존슨앤드존슨메디칼 | 425080 | 2021-01-01
후두고정용 ROD-조합형
F0046508 | MOUNTAINEER OCT SPINAL SYSTEM-OC ADJUSTABLE ROD | 전규격 | 1EA | DEPUY SPINE SARL | TI-6AL-4V ELI | 한국존슨앤드존슨메디칼 | 118690 | 2021-01-01
후두고정용 SCREW-조합형
F0047062 | CPS SCREW | 전규격 | 1EA | OTIS BIOTECH | TI-6AL-4V ELI | 오티스바이오텍 | 31440 | 2021-01-01
F0047608 | MOUNTAINEER OCT SPINAL SYSTEM-OC SCREW | 전규격 | 1EA | DEPUY SPINE SARL | TI-6AL-4V ELI | 한국존슨앤드존슨메디칼 | 31440 | 2021-01-01
흉요추용 횡고정 SET (잠금장치 포함) - 조합형
F0027008 | KANEDA SR TRANSVERSE COUPLERS | 전규격 | 1EA | DEPUY ACROMED | TITANIUM | 한국존슨앤드존슨메디칼 | 151290 | 2021-01-01
요추용CAGE (1LEVEL당1개사용)
F0100009 | BIO TLIF CAGE | 전규격 | 1EA | GHBIO | POLYETHERETHERKETONETITANIUM 6-ALUMINIUM 4-VANADIUM ALLOY | (주)지에이치바이오 | 596220 | 2021-01-01
F0100031 | POST TLIF CAGE | 전규격 | 1EA | SEOHAN | PEEK | 바이원 | 596220 | 2021-01-01
F0100373 | TS CAGE - TLIF | 전규격 | 1EA | MEDYSSEY | PEEK,TITANIUM ALLOY | 메디쎄이 | 596220 | 2021-01-01
F0100403 | ORACLE DLIF CAGE | 전규격 | 1EA | SYNTHES GMBH | PEEK +TAN MARKERS | 한국존슨앤드존슨메디칼 | 596220 | 2021-01-01
F0100473 | MEDUSSA CAGE (ST) - TLIF | 전규격 | 1EA | MEDYSSEY | TI-6AL-4V ELI | 메디쎄이 | 536580 | 2021-01-01
요추용CAGE (1LEVEL당2개사용)
F0101041 | SG PLIF CAGE | 전규격 | 1EA | SEOHAN CARE.G | PEEK, TITANIUM | 서한케어광주지점 | 353170 | 2021-01-01
F0101573 | MEDUSSA CAGE (ST) - PLIF | 전규격 | 1EA | MEDYSSEY | TI-6AL-4V ELI | 메디쎄이 | 317850 | 2021-01-01
F0103066 | PHIL CAGE | 전규격 | 1EA | BIO-SPINE | TI6A14V | 바이오스파인 | 317850 | 2021-01-01
경추용 CAGE
F0105203 | ACIS | 전규격 | 1EA | SYNTHES GMBH | PEEK | 한국존슨앤드존슨메디칼 | 404600 | 2021-01-01
F0105372 | COMPACT CORNERSTONE ALLIANCE | 전규격 | 1EA | MEDTRONIC SOFAMOR DANEK USA, INC. | 폴리에테르에테르케톤, 타이타늄-6알루미늄-4바나듐 합금 | 메드트로닉코리아 | 404600 | 2021-01-01
추체보강용SET (EXPANDABLE TYPE)
F0204068 | ANYPLUS VERTEBRAL BODY REPLACEMENT SYSTEM | 전규격 | 1EA | GS MEDICAL | TI-6AL-4V ELI | 지에스메디칼 | 1338780 | 2021-01-01
DISK 수핵자동흡입술용 재료
F1301112 | ENSPIRE DISCECTOMY SYSTEM(경피적) | 전규격 | 1KIT | SPINEVIEW,INC | STAINLESS STEEL 등 | 이앰 | 926940 | 2021-01-01
주입기KIT
F1411009 | GKP-KIT-T2 | 전규격 | 1KIT | GHBIO | STAINLESS STEEL 등 | (주)지에이치바이오 | 85500 | 2021-01-01
STRAIGHT TYPE (10cm 미만)
G0020019 | GELWEAVE STRAIGHTS | STRAIGHT 5CM | 1EA | VASCUTEK LIMITED | POLYETHYLENE TEREPHTALATE+GELATIN | 한국테루모 | 114530 | 2021-01-01
STRAIGHT TYPE (10cm이상 20cm미만)
G0001019 | GELWEAVE STRAIGHTS | STRAIGHT 15CM | 1EA | VASCUTEK LIMITED | POLYETHYLENE TEREPHTALATE+GELATIN | 한국테루모 | 480480 | 2021-01-01
G0001119 | GELSOFT PLUS STRAIGHT | STRAIGHT 15CM | 1EA | VASCUTEK LIMITED | POLYETHYLENE TEREPHTALATE+GELATIN | 한국테루모 | 480480 | 2021-01-01
G0030019 | GELWEAVE STRAIGHTS | STRAIGHT 10-12.5CM | 1EA | VASCUTEK LIMITED | POLYETHYLENE TEREPHTALATE+GELATIN | 한국테루모 | 480480 | 2021-01-01
G0030119 | GELSOFT PLUS STRAIGHT | STRAIGHT 10-12.5CM | 1EA | VASCUTEK LIMITED | POLYETHYLENE TEREPHTALATE+GELATIN | 한국테루모 | 480480 | 2021-01-01
G0030219 | GELSOFT STRAIGHT | STRAIGHT 10-15CM | 1EA | VASCUTEK LIMITED | POLYETHYLENE TEREPHTALATE+GELATIN | 한국테루모 | 480480 | 2021-01-01
STRAIGHT TYPE (20cm이상 40cm미만)
G0002019 | GELWEAVE STRAIGHTS | STRAIGHT 20CM | 1EA | VASCUTEK LIMITED | POLYETHYLENE TEREPHTALATE+GELATIN | 한국테루모 | 551760 | 2021-01-01
G0003119 | GELSOFT PLUS STRAIGHT | STRAIGHT 25-30CM | 1EA | VASCUTEK LIMITED | POLYETHYLENE TEREPHTALATE+GELATIN | 한국테루모 | 551760 | 2021-01-01
STRAIGHT TYPE (40cm이상 60cm미만)
G0004119 | GELSOFT PLUS STRAIGHT | STRAIGHT 40CM | 1EA | VASCUTEK LIMITED | POLYETHYLENE TEREPHTALATE+GELATIN | 한국테루모 | 558340 | 2021-01-01
G0005119 | GELSOFT PLUS STRAIGHT | STRAIGHT 50CM | 1EA | VASCUTEK LIMITED | POLYETHYLENE TEREPHTALATE+GELATIN | 한국테루모 | 558340 | 2021-01-01
G0005219 | GELSOFT STRAIGHT | STRAIGHT 40-50CM | 1EA | VASCUTEK LIMITED | POLYETHYLENE TEREPHTALATE+GELATIN | 한국테루모 | 558340 | 2021-01-01
STRAIGHT TYPE (60cm이상 80cm미만)
G0006014 | VASCULAR GRAFT INTERGARD | STRAIGHT 60CM | 1EA | INTERVASCULAR S.A.S | POLYESTER + COLLAGEN COATING | (주)게팅게메디칼코리아 | 558340 | 2021-01-01
G0006119 | GELSOFT PLUS STRAIGHT | STRAIGHT 60CM | 1EA | VASCUTEK LIMITED | POLYETHYLENE TEREPHTALATE+GELATIN | 한국테루모 | 558340 | 2021-01-01
STRAIGHT TYPE (80cm이상 100cm이하)
G0010019 | GELWEAVE STRAIGHTS | STRAIGHT 100CM | 1EA | VASCUTEK LIMITED | POLYETHYLENE TEREPHTALATE+GELATIN | 한국테루모 | 749270 | 2021-01-01
RING TYPE(30cm이상 75cm미만)
G0101019 | GELSOFT PLUS ERS FEM-FEM | RING TYPE 30-40CM | 1EA | VASCUTEK LIMITED | POLYETHYLENE TEREPHTALATE+GELATIN | 한국테루모 | 849660 | 2021-01-01
RING TYPE(75cm이상 100cm미만)
G0101119 | GELSOFT PLUS ERS AX-FEM | RING TYPE 75-100CM | 1EA | VASCUTEK LIMITED | POLYETHYLENE TEREPHTALATE+GELATIN | 한국테루모 | 849660 | 2021-01-01
RING TYPE(140cm이상 160cm미만)
G0101219 | GELSOFT PLUS ERS AX-BIFEM | RING TYPE 140CM-160CM | 1EA | VASCUTEK LIMITED | POLYETHYLENE TEREPHTALATE+GELATIN | 한국테루모 | 1480130 | 2021-01-01
BIFURCATION TYPE
G0201119 | GELSOFT PLUS BIFURCATES | BIFURCATIONS | 1EA | VASCUTEK LIMITED | POLYETHYLENE TEREPHTALATE+GELATIN | 한국테루모 | 731750 | 2021-01-01
STRAIGHT-SIDE ARM 부착 TYPE(30cm이상 60cm미만)
G0301019 | GELWEAVE WITH SIDE BRANCH(ANTE-FLO) | 20CMX15CM | 1EA | VASCUTEK LIMITED | POLYETHYLENE TEREPHTALATE+GELATIN | 한국테루모 | 578240 | 2021-01-01
STRAIGHT-SIDE ARM 부착 TYPE (60cm이상 100cm미만)
G0301319 | GELWEAVE ANTE-FLO WITH COLLAR TYPE | 45CMX15CM | 1EA | VASCUTEK LIMITED | POLYETHYLENE TEREPHTALATE+GELATIN | 한국테루모 | 639240 | 2021-01-01
AORTIC ARCH TYPE
G0401019 | GELWEAVE -SPECIAL THREE BRANCH(PLEXUS) | AORTIC ARCH TYPE | 1EA | VASCUTEK LIMITED | POLYETHYLENE TEREPHTALATE+GELATIN | 한국테루모 | 2354120 | 2021-01-01
STRAIGHT THIN WALL (20cm미만/PTFE재질)
G0401002 | EXXCEL VASCULAR GRAFT | THIN WALL STRAIGHT 10CM | 1EA | MAQUET CARDIOVASCULAR LLC | EXPANDED PTFE | (주)게팅게메디칼코리아 | 138220 | 2021-01-01
G0401419 | SEALPTFE ULTRATHIN STRAIGHT | THIN WALL STRAIGHT 10CM | 1EA | VASCUTEK LIMITED | PTFE | 한국테루모 | 146480 | 2021-01-01
STRAIGHT THIN WALL(20cm이상 40cm미만/PTFE재질)
G0402019 | SEALPTFE ULTRATHIN STRAIGHT | THIN WALL STRAIGHT 20CM | 1EA | VASCUTEK LIMITED | PTFE | 한국테루모 | 278900 | 2021-01-01
G0403019 | SEALPTFE ULTRATHIN STRAIGHT | THIN WALL STRAIGHT 30CM | 1EA | VASCUTEK LIMITED | PTFE | 한국테루모 | 278900 | 2021-01-01
STRAIGHT THIN WALL (40cm이상 50cm미만/PTFE재질)
G0404036 | ADVANTA VXT | STRAIGHT THIN WALL 40CM | 1EA | ATRIUM MEDICAL CORPORATION | PTFE | (주)게팅게메디칼코리아 | 473960 | 2021-01-01
STRAIGHT THIN WALL (50cm이상 70cm미만/PTFE재질)
G0405019 | SEALPTFE ULTRATHIN STRAIGHT | THIN WALL STRAIGHT 50CM | 1EA | VASCUTEK LIMITED | PTFE | 한국테루모 | 509040 | 2021-01-01
G0406019 | SEALPTFE ULTRATHIN STRAIGHT | THIN WALL STRAIGHT 60CM | 1EA | VASCUTEK LIMITED | PTFE | 한국테루모 | 509040 | 2021-01-01
STRAIGHT THIN WALL (70cm이상 90cm미만/PTFE재질)
G0408019 | SEALPTFE ULTRATHIN STRAIGHT | THIN WALL STRAIGHT 80CM | 1EA | VASCUTEK LIMITED | PTFE | 한국테루모 | 753280 | 2021-01-01
STRAIGHT STANDARD WALL (20cm미만/PTFE재질)
G0411019 | SEALPTFE WRAP STANDARD WALL STRAIGHT | STRAIGHT 10CM | 1EA | VASCUTEK LIMITED | PTFE | 한국테루모 | 116460 | 2021-01-01
G0411020 | VENAFLO STRAIGHT | STRAIGHT 10CM | 1EA | BARD PERIPHERAL VASCULAR, INC | EPTFE | 바드코리아 | 116460 | 2021-01-01
STRAIGHT STANDARD WALL (20cm이상 40cm미만/PTFE재질)
G0412019 | SEALPTFE WRAP STANDARD WALL STRAIGHT | STRAIGHT 20CM | 1EA | VASCUTEK LIMITED | PTFE | 한국테루모 | 312680 | 2021-01-01
G0413019 | SEALPTFE WRAP STANDARD WALL STRAIGHT | STRAIGHT 30CM | 1EA | VASCUTEK LIMITED | PTFE | 한국테루모 | 312680 | 2021-01-01
STRAIGHT STANDARD WALL (50cm이상 70cm미만/PTFE재질)
G0415019 | SEALPTFE WRAP STANDARD WALL STRAIGHT | STRAIGHT 50CM | 1EA | VASCUTEK LIMITED | PTFE | 한국테루모 | 463850 | 2021-01-01
G0416019 | SEALPTFE WRAP STANDARD WALL STRAIGHT | STRAIGHT 60CM | 1EA | VASCUTEK LIMITED | PTFE | 한국테루모 | 463850 | 2021-01-01
STRAIGHT STANDARD WALL (70cm이상 90cm미만/PTFE재질)
G0418019 | SEALPTFE WRAP STANDARD WALL STRAIGHT | STRAIGHT 80CM | 1EA | VASCUTEK LIMITED | PTFE | 한국테루모 | 684600 | 2021-01-01
RING TYPE (20cm미만/PTFE재질)
G0420019 | SEALPTFE WITH PTFE SUPPORT | RING TYPE 10CM | 1EA | VASCUTEK LIMITED | PTFE | 한국테루모 | 274790 | 2021-01-01
RING TYPE (20cm이상 40cm미만/PTFE재질)
G0421019 | SEALPTFE WITH PTFE SUPPORT | RING TYPE 30CM | 1EA | VASCUTEK LIMITED | PTFE | 한국테루모 | 583960 | 2021-01-01
G0422019 | SEALPTFE WITH PTFE SUPPORT | RING TYPE 20CM | 1EA | VASCUTEK LIMITED | PTFE | 한국테루모 | 583960 | 2021-01-01
RING TYPE (40cm이상 50cm미만/PTFE재질)
G0424076 | ADVANTA VS | THIN WALL HELIX SUPPORTED 40CM | 1EA | ATRIUM MEDICAL CORPORATION | PTFE | (주)게팅게메디칼코리아 | 612340 | 2021-01-01
G0424119 | TAPERFLO WITH CENTRAL SUPPORT | RING TYPE 40CM | 1EA | VASCUTEK LIMITED | PTFE | 한국테루모 | 628100 | 2021-01-01
G0425019 | TAPERFLO WITH CENTRAL SUPPORT | RING TYPE 45CM | 1EA | VASCUTEK LIMITED | PTFE | 한국테루모 | 628100 | 2021-01-01
RING TYPE (50cm이상 70cm미만/PTFE재질)
G0423119 | TAPERFLO WITH CENTRAL SUPPORT | RING TYPE 50CM | 1EA | VASCUTEK LIMITED | PTFE | 한국테루모 | 628100 | 2021-01-01
G0426019 | SEALPTFE WITH PTFE SUPPORT | RING TYPE 60CM | 1EA | VASCUTEK LIMITED | PTFE | 한국테루모 | 628100 | 2021-01-01
RING TYPE (70cm이상 90cm미만/PTFE재질)
G0428019 | SEALPTFE WITH PTFE SUPPORT | RING TYPE 80CM | 1EA | VASCUTEK LIMITED | PTFE | 한국테루모 | 1022560 | 2021-01-01
TAPERED TYPE (30cm미만/PTFE재질)
G0442019 | TAPERFLO SHORT TAPER SEALED | STEP TAPER 20CM | 1EA | VASCUTEK LIMITED | PTFE | 한국테루모 | 316270 | 2021-01-01
G0448019 | TAPERFLO SHORT TAPER SEALED | STEP TAPER 25CM | 1EA | VASCUTEK LIMITED | PTFE | 한국테루모 | 316270 | 2021-01-01
TAPERED TYPE (30cm이상 40cm미만/PTFE재질)
G0443019 | TAPERFLO SHORT TAPER SEALED | STEP TAPER 30CM | 1EA | VASCUTEK LIMITED | PTFE | 한국테루모 | 417820 | 2021-01-01
G0449019 | TAPERFLO SHORT TAPER SEALED | STEP TAPER 35CM | 1EA | VASCUTEK LIMITED | PTFE | 한국테루모 | 417820 | 2021-01-01
TAPERED TYPE (40cm이상 50cm미만/PTFE재질)
G0444019 | TAPERFLO SHORT TAPER SEALED | STEP TAPER 40CM | 1EA | VASCUTEK LIMITED | PTFE | 한국테루모 | 545200 | 2021-01-01
TAPERED TYPE (50cm이상 70cm미만/PTFE재질)
G0446019 | TAPERFLO SHORT TAPER SEALED | STEP TAPER 50CM | 1EA | VASCUTEK LIMITED | PTFE | 한국테루모 | 550730 | 2021-01-01
인조포(4" X 4")
G1001025 | LOW POROSITY TEFLON FELT | 4" X 4" | 1EA | BARD | TEFLON | 바드코리아 | 59180 | 2021-01-01
OXYGENATOR
G5001104 | DIDECO OXYGENATOR | 전규격 | 1EA | SORIN GROUP ITALIA S.R.L | POLYPROPYLENE, POLYCARBONATE 등 | 나우메드 | 533290 | 2021-01-01
CENTRIFUGAL PUMP(CONE TYPE)
G5201007 | IBC FLOPUMP 6000S SET | 전규격 | 1EA | INTERNATIONAL BIOPHYSICS CORP |  | 나우메드 | 404070 | 2021-01-01
OFF-PUMP용 STABILIZER
G5303029 | OPVAC SYNERGY ULTRA | 전규격 | 1EA | TERUMO CARDIOVASCULAR SYSTEMS CORPORATION | SILICONE 등 | 한국테루모 | 932530 | 2021-01-01
OFF-PUMP용 POSITIONER_최소침습
G5301003 | STARFISH NS(NON-STERNOTOMY) HEART POSITIONER | 전규격 | 1EA | MEDTRONIC CARDIAC SURGERY TECHNOLOGIES | SILICONE, POLYMER, STAINLESS STEEL등 | 메드트로닉코리아 | 448580 | 2021-01-01
혈액농축용(FILTER)
G6012107 | HEMOCONCENTRATOR | 전규격 | 1EA | SORIN GROUP ITALIA S.R.L. | POLYCARBONATE 등 | 나우메드유한회사 | 124910 | 2021-01-01
흉곽기형 교정용 BAR
G6013068 | HKT PECTUS BAR SYSTEM | 전규격 | 1EA | HANKILTECH MEDICAL | TI-6AL-4V-ALLOY | 한길텍메디칼 | 702040 | 2021-01-01
G6013154 | TID_BAR (ABOVE & BELOW 포함) | 전규격 | 1SET(ABOVE & BELOW BAR) | CARETECH | TI-6AL-4V ELI | 케어테크 | 702040 | 2021-01-01
G6013168 | HKT PECTUS BAR SYSTEM-ST | 전규격 | 1EA | HANKILTECH MEDICAL | STAINLESS STEEL | 한길텍메디칼 | 702040 | 2021-01-01
흉곽기형 교정용 STABILIZER
G6014068 | HKT STABILIZER FIXATOR | 전규격 | 1EA | HANKILTECH MEDICAL | TI-6AL-4V-ALLOY | 한길텍메디칼 | 279020 | 2021-01-01
G6014168 | HKT STABILIZER FIXATOR-ST | 전규격 | 1EA | HANKILTECH MEDICAL | STAINLESS STEEL | 한길텍메디칼 | 279020 | 2021-01-01
PERMANENT PACING LEAD
G8101118 | SELOX | 전규격 | 1EA | BIOTRONIK SE&CO.KG | SILICON 등 | 바이오트로닉코리아 | 551010 | 2021-01-01
G8101318 | DEXTRUS | 전규격 | 1EA | BIOTRONIK SE & CO.KG | SILICONE | 바이오트로닉코리아 | 551010 | 2021-01-01
CRT-P(4극 미만)
G8103018 | EVIA HF-T | 전규격 | 1EA | BIOTRONIK SE&CO. KG | TITANIUM 등 | 바이오트로닉코리아 | 9539230 | 2021-01-01
PACEMAKER(SSI,VVI TYPE)
G8201425 | ALTRUA PACEMAKER SSI TYPE | 전규격 | 1EA | BOSTON SCIENTIFIC CLONMEL LIMITED | TITANIUM, POLYURETHANE등 | 보스톤사이언티픽코리아 | 3656730 | 2021-01-01
PACEMAKER(SSIR, VVIR TYPE)
G8202525 | INGENIO PACEMAKER | 전규격 | 1EA | BOSTON SCIENTIFIC CLONMEL LIMITED | TITANIUM, POLYURETHANE | 보스톤사이언티픽코리아 | 4664480 | 2021-01-01
CRT용 LV LEAD(4극 미만)
G8207118 | COROX OTW-S BP | 전규격 | 1EA | BIOTRONIK SE&CO.KG | SILICONE, PTFE, PE | 바이오트로닉코리아 | 1296980 | 2021-01-01
CRT-D(4극 미만)
G8303219 | IPERIA 7 HF-T | 전규격 | 1EA | BIOTRONIK SE&CO.KG | TITANIUM 등 | 바이오트로닉코리아㈜ | 19431950 | 2021-01-01
심실제세동기 LEAD
G8401125 | ENDOTAK RELIANCE G 4-SITE LEAD | 전규격 | 1EA | BOSTON SCIENTIFIC CLONMEL LIMITED | SILICONE + TITANIUM 등 | 보스톤사이언티픽코리아 | 2037130 | 2021-01-01
심실제세동기(SINGLE CHAMBER)_MRI 촬영가능
G8301319 | IPERIA 7 VR-T | 전규격 | 1EA | BIOTRONIK SE&CO.KG | TITANIUM 등 | 바이오트로닉코리아 | 19103890 | 2021-01-01
G8301419 | IPERIA 7 VR-T DX | 전규격 | 1EA | BIOTRONIK SE&CO.KG | TITANIUM 등 | 바이오트로닉코리아 | 19103890 | 2021-01-01
심실제세동기(DUAL CHAMBER)_MRI 촬영가능
G8302219 | IPERIA 7 DR-T | 전규격 | 1EA | BIOTRONIK SE&CO.KG | TITANIUM 등 | 바이오트로닉코리아 | 20165220 | 2021-01-01
LEAD ADAPTOR
G8501003 | LEAD ADAPTOR KIT | 전규격 | 1EA | MEDTRONIC INC. | SILICONE RUBBER, 304STAINLESS STEEL 등 | 메드트로닉코리아 | 366310 | 2021-01-01
PACEMAKER LEAD제거용
G8701027 | SIGHTRAIL DILATOR SHEATH | 전규격 | 1EA | SPECTRANETICS CORPORATION | POLYMER | (주)에치피씨메디칼 | 222180 | 2021-01-01
뇌동맥류클립(일반클립)
H1001005 | ANEURYSM CLIP SUGITA | LONG TYPE | 1EA | MIZUHO | PHYNOX COBALT ALLOY | 피터스포라이프 | 148350 | 2021-01-01
H1001006 | ANEURYSM CLIP SUGITA | BOOSTER | 1EA | MIZUHO | PHYNOX COBALT ALLOY | 피터스포라이프 | 148350 | 2021-01-01
H1002004 | ANEURYSM CLIP YASARGIL | STANDARD PERMANENT FENESTRATED ASYMMETRY TYPE | 1EA | AESCULAP | PHYNOX COBALT ALLOY | 비브라운코리아 | 148350 | 2021-01-01
V-P SHUNT VALVE(일반형)
H2006201 | STANDARD VALVE | 전규격 | 1EA | MEDTRONIC NEUROSURGERY | SILICONE | 메드트로닉코리아 | 287080 | 2021-01-01
두개강내신경자극기 MAGNET
H3304006 | DEEP BRAIN STIMULATION SYSTEM | MAGNET | 1EA | MEDTRONIC |  | 메드트로닉코리아 | 20910 | 2021-01-01
척수신경자극기 IPG 충전식(16극)
H3521109 | PRODIGY | IPG(충전기포함) | 1EA | ST. JUDE MEDICAL | TITANIUM 등 | 애보트메디칼코리아유한회사 | 11569860 | 2021-01-01
척수신경자극기 LEAD(8극)
H3512006 | SYNERGY | LEAD (8극) | 1EA | MEDTRONIC MEDREL,INC | PLATINUM 등 | 메드트로닉코리아 | 1510090 | 2021-01-01
척수신경자극기 EXTENSION
H3503106 | SYNERGY EXTENSION KIT | EXTENSION | 1EA | MEDTRONIC,INC | SILVER CORE MP35N | 메드트로닉코리아 | 380170 | 2021-01-01
DEPTH ELECTRODE (6CH)-PLATINUM
H3121004 | DEPTH ELECTRODE (SPENCER PROBE/ MONOPOLAR) | 6CH | 1EA | AD-TECH MEDICAL INSTRUMENT CORPORATION | PLATINUM | 두하메드 | 385340 | 2021-01-01
망막고정술용 BOAT
I0105002 | SILICONE BOAT | - | 1EA | MIRA | SILICONE | 국제메디언스 | 23620 | 2021-01-01
누점폐쇄술용 치료용 재료(PERMANENT)
I0301005 | HERRICK LACRIMAL PLUG | 전규격 | 1EA | LACRIMEDICS | SILICONE | 지성메디칼 | 65470 | 2021-01-01
분리형 각막이식술용 재료
I0501012 | TREPHINE BLADE | 전규격 | 1EA | BAUSCH & LOMB, INC. | STAINLESS STEEL | 주식회사 바슈헬스코리아 | 67340 | 2021-01-01
연성 인공수정체
I1101412 | LI61SE | 전규격 | 1EA | BAUSCH&LOMB INCORPORATED | SILICONE +PMMA | 바슈롬싸우스아시아인크 | 97550 | 2021-01-01
I1101617 | SAL 302 | 전규격 | 1EA | MILLENNIUM BIOMEDICAL,INC | BUTYL ACRYLATE + ETHYL ACRYLATE + ETHYL METHACRYLATE + AZO YELLOW DYE | 이영레이너 | 84920 | 2021-01-01
I1101717 | SAL 302C | 전규격 | 1EA | MILLENNIUM BIOMEDICAL,INC | BUTYL ACRYLATE + ETHYL ACRYLATE + ETHYL METHACRYLATE | 이영레이너 | 128750 | 2021-01-01
연성 인공수정체(비구면렌즈)
I1201216 | HOYA-PS AF-1(UY) INTRAOCULAR LENS PY-60AD | 전규격 | 1EA | HOYA CORPORATION | PHENYLETHYL METHACRYLATE + N-BUTYLACRYLATE | 우전메디칼 | 148420 | 2021-01-01
인공와우 등-외부장치(IMPLANT를 제외한 구성품)
I2103016 | TEMPO+ SPEECH PROCESSOR SET | 전규격 | 1SET | MED-EL MEDICAL ELECTRONICS. | - | 메델코리아 | 8584810 | 2021-01-01
코부목류-내부(NASAL SPLINT류-INTERNAL)
I2111401 | INTERNAL NASAL SPLINT | 전규격 | 1PAIR | SPIGGLE&THEIS MEDIZINTECHNIK | SILICONE | 광우메딕스 | 34010 | 2021-01-01
코부목류-외부(NASAL SPLINT류-EXTERNAL)
I2111028 | BROWN NASAL SPLINT | 전규격 | 1EA | INTEGRA YORK PA, INC | ALLUMINIUM 등 | 우양메디칼 | 16730 | 2021-01-01
VENA CAVA FILTER
J0001001 | VENA CAVA FILTER, GREENFIELD | 전규격 | 1EA | BOSTON SCIENTIFIC CORPORATION | - | 보스톤사이언티픽코리아 | 958210 | 2021-01-01
배액관고정장치
J1002113 | SUCTION GUARD | 전규격 | 1EA | MEDIHUE | 실리콘 등 | (주)메디휴 | 9690 | 2021-01-01
J1004002 | STATLOCK UNIVERSAL | 전규격 | 1EA | BARD | POLYETHYLENE (PAD) | 이화바이오메딕스 | 9690 | 2021-01-01
J1004009 | UNIGRIP | 전규격 | 1EA | BIODERM | HYDROCOLLOID 등 | 케이넌코리아 | 9690 | 2021-01-01
REPLACEMENT TUBE
J2101040 | FLEXIFLO GASTROTOMY TUBE |  | 1EA | ABBOTT | - | 한국애보트 | 58130 | 2021-01-01
부정맥의 고주파절제술용 전극카테타
J4610031 | BLAZER PRIME TEMPERATURE ABLATION CATHETER | 전규격 | 1EA | BOSTON SCIENTIFIC CORPORATION | PLATINUM 등 | 보스톤사이언티픽코리아 | 870620 | 2021-01-01
J4610068 | SCORPION Ⅱ | 전규격 | 1EA | BARD | POLYURETHANE 등 | 보스톤사이언티픽코리아 | 870620 | 2021-01-01
J4610313 | CELSIUS THERMOCOUPLE TEMP CATHETER | 전규격 | 1EA | BIOSENS WEBSTER, INC | PLATINUM, IRIDIUM | 한국존슨앤드존슨메디칼 | 870620 | 2021-01-01
J4610413 | CELSIUS BI-DIRECTIONAL THERMOCOUPLE CATHETER | 전규격 | 1EA | BIOSENS WEBSTER, INC | PLATINUM, IRIDIUM | 한국존슨앤드존슨메디칼 | 870620 | 2021-01-01
장기유치용 CENTRAL VENOUS CATHETER-SINGLE PORT & PEEL-AWAY SHEATH & TUNNELER (피하매몰법)
J4206038 | INFUSE-A-PORT VASCULAR ACCESS PORT WITH INTRODUCER | SINGLE PORT | 1EA | ANGIODYNAMICS | POLYSULFONE | 이화바이오메딕스 | 456570 | 2021-01-01
CENTRAL VEIN CATHETER(일반)DOUBLE
J4112038 | EWHA CENTRAL VENOUS CATHETERIZATION SET | DOUBLE | 1EA | E-WHA BIOMEDICS | POLYURETHANE, BARIUM SULFATE 등 | 이화바이오메딕스 | 30680 | 2021-01-01
J4112117 | CERTOFIX DUO | DOUBLE | 1EA | B.BRAUN MELSUNGEN AG., | POLYURETHANE | 비브라운코리아 | 30680 | 2021-01-01
CENTRAL VEIN CATHETER(일반)TRIPLE이상
J4114023 | EASY-SAFE CENTRAL VENOUS CATHETER | TRIPLE | 1EA | SE-WOON | POLYURETHANE 외 | 세운메디칼 | 39030 | 2021-01-01
J4114038 | EWHA CENTRAL VENOUS CATHETERIZATION SET | TRIPLE | 1EA | E-WHA BIOMEDICS | POLYURETHANE, BARIUM SULFATE 등 | 이화바이오메딕스 | 39030 | 2021-01-01
J4114136 | TRIPLE LUMEN MULTICATHETER | TRIPLE | 1EA | IN SUNG | PVC등 | 인성메디칼 | 39030 | 2021-01-01
CENTRAL VEIN CATHETER(항균)DOUBLE
J4113031 | VANTEX CVC DOUBLE | DOUBLE | 1EA | EDWARDS LIFESCIENCES CORPORATION OF PUERTO RICO | POLYURETHANE BASED, OLIGON POLYMER, 헤파린COATING | 에드워즈라이프사이언시스코리아 | 55970 | 2021-01-01
CENTRAL VEIN CATHETER(항균)TRIPLE 이상
J4115031 | VANTEX CVC TRIPLE | TRIPLE | 1EA | EDWARDS LIFESCIENCES CORPORATION OF PUERTO RICO | POLYURETHANE BASED, OLIGON POLYMER, 헤파린COATING | 에드워즈라이프사이언시스코리아 | 85380 | 2021-01-01
CONTINUOUS INFUSER(풍선식(대기압식)/단일유속형)
J4303007 | EASYPUMP Ⅱ | 전규격 | 1EA | B. BRAUN MELSUNGEN AG | SILICONE 등 | 비브라운코리아 | 28520 | 2021-01-01
CONTINUOUS INFUSER(풍선식(대기압식)/유속선택형)
J4303127 | BELLOMIC SELECTOR | 전규격 | 1EA | CEBIKA | POLYCARBONATE 등 | (주)세비카 | 28520 | 2021-01-01
PERIPHERALLY INSERT CENTRAL CATHETER (비터널식- SINGLE LUMEN)
J4210068 | GROSHONG NXT PICC | SINGLE | 1EA | BARD ACCESS SYSTEMS, INC | SILICONE | 바드코리아 | 72480 | 2021-01-01
PERIPHERALLY INSERT CENTRAL CATHETER (비터널식- DOUBLE LUMEN)
J4210105 | PER-Q CATHETER | DOUBLE | 1EA | BARD | SILICONE | 바드코리아 | 102250 | 2021-01-01
임상전기생리학적검사용 CATHETER-LINEAR TYPE(11극이상)
J4602011 | EP NAVI | 11~20극 | 1EA | MISUNGCHEMICAL | 전극: PLATINIRIDIUM ALLOY 축:POLYETHER AMIDE | 미성화학 | 1318960 | 2021-01-01
SUPER SELECTION CATHETER (장기용 WITHOUT GUIDE WIRE)
J4092076 | JAMIRO MICRO CATHETER | 전규격 | 1EA | KANEKA CORPORATION | NYLON 등 | 세명엠디 | 289120 | 2021-01-01
척수강내약물주입펌프이식술용 CATHETER 부분교체 KIT
J4416006 | ASCENDA CATHETER REVISION KIT | 전규격 | 1EA | MEDTRONIC INC. | SILICONE POLYMER 등 | 메드트로닉코리아 | 1512160 | 2021-01-01
부정맥의 고주파절제술용 전극카테타-IRRIGATION방식
J4610513 | EZ STEER THERMOCOOL CATHETER | 전규격 | 1EA | BIOSENSE WEBSTER,INC | POLYURETHANE 등 | 한국존슨앤드존슨메디칼 | 957680 | 2021-01-01
COMBINED SPINO-EPIDURAL SET
J4403066 | EPISPIN LOCK | 전규격 | 1SET | PAJUNK GMBH MEDIZINTECHNOLOGIE | POLYAMIDE,STAINLESS STEEL 등 | 동방의료기 | 28310 | 2021-01-01
비 경구 결석제거용 BASKET
J5111401 | GRASPING FORCEPS | 전규격 | 1EA | OLYMPUS MEDICAL SYSTEMS CORPORATION | STAINLESS STEEL | 올림푸스한국 | 257120 | 2021-01-01
STIFF INTRODUCER SHEATH
J5010202 | APRIMA ACCESS NONVASCULAR INTRODUCER SHEATH | 전규격 | 1EA | COOK INCORPORATED | POLYETHYLENE 등 | 쿡메디칼코리아 | 25060 | 2021-01-01
투시하 위장관내 이물제거용
J5301099 | GRASPING FORCEPS | 전규격 | 1회 | EWALD BACHER MEDIZINTECHNIK GMBH | STAINLESS STEEL | 멘피스코리아 | 27720 | 2021-01-01
J5301104 | RETRIEVAL FORCEPS | 전규격 | 1회 | MEDWORK GMBH | STAINLLESS STEEL 등 | (주)엠아이텍 | 27720 | 2021-01-01
J5301198 | FOREIGN BODY LETRIEVER | 전규격 | 1회 | SHAILI ENDOSCOPY | STAINLESS STEEL 등 | ㈜에스에이치이앤티 | 27720 | 2021-01-01
J5301208 | REUSABLE GRASPER & RETREIVER | 전규격 | 1회 | G-FLEX EUROPE SPRL | STAINLESS STEEL 등 | 메디칼하드웨어 | 27720 | 2021-01-01
J5301308 | REUSABLE GRASPER & RETREIVER | 전규격 | 1회 | ALTON(SHANGHAI) MEDICAL INSTRUMENTS CO., LTD. | STAINLESS STEEL 등 | 엔도언스㈜ | 27720 | 2021-01-01
1회용 투시하 위장관내 이물제거용
J5302001 | TWISTER PLUS | 전규격 | 1EA | HORIZONS INTERNATIONAL CORPORATION | STAINLESS STEEL 등 | 보스톤사이언티픽코 리아 | 88930 | 2021-01-01
J5302004 | FOREIGN BODY FORCEPS | 전규격 | 1EA | MEDWORK GMBH | 스테인리스 강 304 등 | (주)엠아이텍 | 88930 | 2021-01-01
J5302038 | GRASPING DEVICE (MINI) | 전규격 | 1EA | UNITED STATES ENDOSCOPY GROUP, INC. | STAINLESS STEEL 등 | (주)지인씨앤티 | 88930 | 2021-01-01
J5302104 | FOREIGN BODY FORCEPS | 전규격 | 1EA | MEDWORK GMBH | 304 스테인리스 강 등 | (주)엠아이텍 | 88930 | 2021-01-01
ANGIO-GUIDE WIRE (200CM이상)
J6002105 | ANGIO GUIDE WIRE | 200CM이상 | 1EA | ST.JUDE MEDICAL | STAINLESS STEEL | 애보트메디칼코리아유한회사 | 26990 | 2021-01-01
SUPER SELECTION용 MICRO GUIDE WIRE (장기용)
J6032027 | SILVER SPEED HYDROPHILIC GUIDE WIRE | 175CM미만 | 1EA | MICRO THERAPEUTICS | STAINLESS STEEL/PLATINUM | 메드트로닉코리아 | 161340 | 2021-01-01
J6033014 | G.S GUIDE WIRE | 180CM | 1EA | A & A M.D | STAINLESS STEEL | 에이앤에이엠디 | 161340 | 2021-01-01
PTCA & PTA용 MICRO GUIDE WIRE
J6021294 | CRUISER HYDRO GUIDEWIRE | 전규격 | 1EA | BIOTRONIK AG | S-S+PTFE COATING, TIP:TITANIUM+NICKEL | 바이오트로닉코리아 | 134350 | 2021-01-01
관상동맥내 압력측정용
J6081180 | COMBOWIRE | 전규격 | 1EA | VOLCANO CORPORATION | STAINLESS STEEL+PTFE COATING+JET COATING | 비티플러스 | 906720 | 2021-01-01
PANCREATIC METAL STENT(NONCOVERED TYPE)
J5215004 | NON COVERED PANCREAS | 전규격 | 1EA | M.I.TECH | 타이타늄-니켈 합금 등 | 엠아이텍 | 644130 | 2021-01-01
PANCREATIC METAL STENT(COVERED TYPE)
J5225014 | COVERED PANCREAS | 전규격 | 1EA | M.I.TECH | 타이타늄-니켈 합금,실리콘 등 | 엠아이텍 | 759600 | 2021-01-01
대장용 금속스텐트
J8224124 | ARISTENT COLON CC | 전규격 | 1EA | CGBIO | 니켈-타이타늄 합금 등 | (주)시지바이오 | 565890 | 2021-01-01
상부소화관용 금속스텐트
J5222031 | WALLFLEX ESOPHAGEAL STENT | 전규격 | 1EA | BOSTON SCIENTIFIC CORPORATION | NI-TI합금 | 보스톤사이언티픽코리아 | 555860 | 2021-01-01
J8223250 | HILZO ESOPHAGEAL COVERED STENT (PTFE/PARTIAL) | 전규격 | 1EA | BCM CO., LTD. | 니켈-타이타늄 합금 | 비씨엠 | 555860 | 2021-01-01
J8223350 | HILZO ESOPHAGEAL COVERED STENT (PTFE) | 전규격 | 1EA | BCM CO., LTD. | 니켈-타이타늄 합금 | 비씨엠 | 555860 | 2021-01-01
BARE METAL CORONARY STENT
J5231625 | MULTI-LINK 8 CORONARY STENT SYSTEM | 전규격 | 1EA | ABBOTT VASCULAR | CO.CR ALLOY | 한국애보트 | 1423370 | 2021-01-01
BILIARY METAL STENT
J8212105 | ALLIUM BIS | 전규격 | 1EA | ALLIUM,. LTD | 니켈-타이타늄 합금 등 | (주)아시안상사 | 759600 | 2021-01-01
PTA & NON VASCULAR BALLOON CATHETER
J4076001 | SYNERGY BALLOON DILATATION CATHETER | 전규격 | 1EA | BOSTON CIENTIFIC | ARNITEL | 보스톤사이언티픽코리아 | 268300 | 2021-01-01
DRUG ELUTING CORONARY STENT
J5083040 | XIENCE V EVEROLIMUS ELUTING CORONARY STENT SYSTEM | 전규격 | 1EA | ABBOTT VASCULAR | COCR ALLOY+약물(EVEROLIMUS) | 한국애보트 | 1975940 | 2021-01-01
PTA BALLOON CATHETER
J4071413 | POWERFLEX PLUS PTA DILATATION CATHETER | 전규격 | 1EA | CORDIS | DURALYN | 카디널헬스코리아 유한회사 | 233170 | 2021-01-01
J4071706 | AMPHIRION DEEP RAPID EXCHANGE(RX) BALLOON CATHETER | 전규격 | 1EA | INVATEC S.P.A | POLYESTER AMIDE(PEA)+POLYVINYL PYRROLIDONE | 메드트로닉코리아 | 233170 | 2021-01-01
J4072173 | POWERCROSS PTA DILATAION CATHETER | 전규격 | 1EA | EV3,INC | POLYAMIDE 12 등 | 메드트로닉코리아 | 233170 | 2021-01-01
J4072176 | BANTAM, BANTAM FLORIAN, CLEARPAC OMEGA | 전규격 | 1EA | CLEARSTREAM TECHNOLOGIES LTD | PEBAX, NYLON | 세명엠디 | 233170 | 2021-01-01
J4072613 | OPTA PRO PTA LOW-PROFILE BALLOON DILATATION CATHETER | 전규격 | 1EA | CORDIS CASHEL | NYLON 12 등 | 카디널헬스코리아 유한회사 | 211900 | 2021-01-01
J4072713 | AMIIA RAPID EXCHANGE BALLOON CATHETER | 전규격 | 1EA | CORDIS EUROPA N.V., A JOHNSON & JOHNSON COMPANY | NYLON 12 등 | 한국존슨앤드존슨메디칼 | 216080 | 2021-01-01
J8072073 | RAPIDCROSS | 전규격 | 1EA | EV3 INC. | POLYAMIDE | 메드트로닉코리아 | 233170 | 2021-01-01
PTCA BALLOON CATHETER
J4081087 | MEO:CROSS ST | 전규격 | 1EA | MEO MEDICAL GMBH | MODIFIED POLYAMIDE 등 | 유에스아이메디칼 | 657350 | 2021-01-01
J4081806 | FALCON CTO PTCA BALLOON CATHETER | 전규격 | 1EA | INVATEC S.P.A | POLYAMIDE 등 | 메드트로닉코리아 | 657350 | 2021-01-01
DEFIBRILLATION ELECTRODE
K0002180 | FRED EASY PADS | 전규격(2개/PACK) | 1EA | SCHILLER AG | ADHESIVE FOAM + HYDROGEL | 메디칼써프라이 | 47650 | 2021-01-01
공산품 (RECORDING TAPE)
K0012999 | RECORDING TAPE | EKG용 공산품 TAPE | 1EA | 전업체 |  | 전업체 | 800 | 2021-01-01
신생아전용 심전도전극 (LEAD WIRE 일체형)
K0401052 | 신생아용심전도전극 | 전규격 | 1EA | AMBU A/S | 은/염화은 | 엔씨네트웍스 | 1460 | 2021-01-01
EKG PAPER (210mm X 30M)
K0022031 | EKG PAPER | 210MM X 30MT | 1ROLL | KYANG MYUNG COPORATION | - | 광명사 | 4860 | 2021-01-01
인공피부 80㎠~150㎠ 미만
K1006001 | HYALOMATRIX PA | 10CM X 10CM | 1EA | ANIKA THERAPEUTICS S.R.L. | HYALURONIC ACID+SILICON | 차바이오앤디오스텍 | 443930 | 2021-01-01
CT FILM (14" X 17")
K2031002 | C-T 필름 | 14" X 17" | 1매 | AGFA |  | 아그파코리아 | 2560 | 2021-01-01
ONCOLOGY용 FILM
K2110001 | EC-L FILM | 14" X 17" | 1EA | CARESTREAM HEALTH, INC | - | 에이치에스메디칼 | 9260 | 2021-01-01
인스턴트필름 (흑백)
K2072006 | 폴라로이드 필름 | 흑백 | 1매 | POLAROID | - | SK글로발 | 665 | 2021-01-01
COLOR PRINT PAPER
K2501007 | COLOR PRINT PAPER | 전규격 | 1장 | DIGIRAY | - | 디지레이 | 636 | 2021-01-01
CHEST TUBE - STRAIGHT, ANGLE TYPE
K3006020 | THORACIC CATHETER (CHEST TUBE) | STRAIGHT, ANGLE TYPE | 1EA | ARGYLE | - | 로얄메디칼 | 5800 | 2021-01-01
CHEST BOTTLE - 2 BOTTLE SYSTEM
K3014002 | CHEST BOTTLE C TYPE | C TYPE | 1EA | SE-WOON | PVC외 | 세운메디칼 | 6600 | 2021-01-01
ENDOTRACHEAL TUBE REINFORCED UNCUFF TYPE
K4042004 | PVC REINFORCED ENDOTRACHEAL TUBE(UNCUFF TYPE) | 전규격 | 1EA | SE-WOON | PVC | 세운메디칼 | 17030 | 2021-01-01
TRACHEOSTOMY TUBE SINGLE CANNULA UNCUFF TYPE
K4302073 | SHILEY NEONATAL PEDICATRIC LONG TRACHEOSTOMY TUBE WITH CUFFLESS | 전규격 | 1EA | COVIDIEN LLC | PVC 등 | 메드트로닉코리아 | 10150 | 2021-01-01
TRACHEOSTOMY TUBE DOUBLE CANNULA STANDARD TYPE
K4321036 | TRACHEOSTOMY TUBE DOUBLE CANNULA STANDARD TYPE | 전규격 | 1EA | HENAN TUOREN MEDICAL DEVICE CO., LTD | 폴리우레탄 등 | (주)코맥 | 26950 | 2021-01-01
K4321073 | SHILEY ADUIT FLEXIBLE TRACHEOSTOMY TUBE WITH CUFFLESS | 전규격 | 1EA | COVIDIEN LLC | PVC 등 | 메드트로닉코리아 | 26950 | 2021-01-01
K4340021 | TRACHEAL CANNULA | 전규격 | 1EA | KOKEN | TEFLON | 광림메디칼 | 26950 | 2021-01-01
TRACHEOSTOMY TUBE DOUBLE CANNULA FENESTRATED TYPE
K4322036 | TRACHEOSTOMY TUBE DOUBLE CANNULA FENESTRATED TYPE | 전규격 | 1EA | HENAN TUOREN MEDICAL DEVICE CO., LTD | 폴리우레탄 등 | (주)코맥 | 57080 | 2021-01-01
TRACHEOSTOMY TUBE ADJUSTABLE UNCUFF TYPE
K4361110 | TRACOE VARIO TRACHEOSTOMY TUBE WITH ADJUSTABLE NECK FLANGE | UNCUFFED | 1EA | TRACOE MEDICAL GMBH | POLYURETHANE | 홍은메디칼 | 44630 | 2021-01-01
발성연습용 밸브
K4374029 | TRACHEOSTOMY SPEECH VALVE | 전규격 | 1EA | LIFE MEDICAL | POLYETHYLENE | 라이프메디칼 | 17630 | 2021-01-01
일측폐환기용 튜브
K4390003 | ENDOTRACHEAL TUBE CUFF | 전규격 | 1EA | WELL LEAD MEDICAL.CO.LTD | PVC | 인성메디칼 | 84250 | 2021-01-01
요실금치료 - 인조테이프
K5520024 | DYNAMESH-SIS | 전규격 | 1EA | PEG | POLYVINYLIDENEFLUORID | 바로닥터 | 509750 | 2021-01-01
K5520046 | DYNAMESH-SIS VISIBLE, SIS DIRECT VISIBLE | 전규격 | 1EA | FEG TEXTILTECHNIK FORSCHUNGS UND ENTWICKLUNGSGESELLSCHAFT MBH | PVDF, BLACK PIGMENT | 바이오임플란트테크놀로지 | 509750 | 2021-01-01
골반장기탈출증 이식용 메쉬 (PRESHAPE TYPE)
K5101546 | DYNAMESH-PRS VISIBLE | 전규격 | 1EA | FEG TEXTILTECHNIK FORSCHUNGS UND ENTWICKLUNGSGESELLSCHAFT MBH | PVDF, BLACK PIGMENT | 바이오임플란트테크놀로지 | 540980 | 2021-01-01
K5101646 | DYNAMESH-PRR VISIBLE | 전규격 | 1EA | FEG TEXTILTECHNIK FORSCHUNGS UND ENTWICKLUNGSGESELLSCHAFT MBH | PVDF, BLACK PIGMENT | 바이오임플란트테크놀로지 | 540980 | 2021-01-01
K5101746 | DYNAMESH-PR4 VISIBLE | 전규격 | 1EA | FEG TEXTILTECHNIK FORSCHUNGS UND ENTWICKLUNGSGESELLSCHAFT MBH | PVDF, BLACK PIGMENT | 바이오임플란트테크놀로지 | 540980 | 2021-01-01
K5101846 | DYNAMESH-PR2 VISIBLE | 전규격 | 1EA | FEG TEXTILTECHNIK FORSCHUNGS UND ENTWICKLUNGSGESELLSCHAFT MBH | PVDF, BLACK PIGMENT | 바이오임플란트테크놀로지 | 540980 | 2021-01-01
K5101946 | DYNAMESH-PR VISIBLE | 전규격 | 1EA | FEG TEXTILTECHNIK FORSCHUNGS UND ENTWICKLUNGSGESELLSCHAFT MBH | PVDF, BLACK PIGMENT | 바이오임플란트테크놀로지 | 540980 | 2021-01-01
K5102046 | DYNAMESH-PRR SOFT | 전규격 | 1EA | FEG TEXTILTECHNIK FORSCHUNGS UND ENTWICKLUNGSGESELLSCHAFT MBH | PVDF | 바이오임플란트테크놀로지 | 540980 | 2021-01-01
L4100024 | SERATOM PA | F TYPE | 1EA | SERAG-WIESSNER GMBH & CO.KG | 폴리프로필렌, 카프로락톤, 글리콜라이드 공중합체 등 | 삼양바이오팜 | 540980 | 2021-01-01
편평거즈 100초과 200이하
K6059020 | 메디탑거즈 | 10CMX20CM | 1EA | ZHEJIANG SHAOXING YONGFENG SURGICAL DRESSING CO. LTD | 면사 | 메디탑 | 8 | 2021-01-01
K6059022 | 메디탑거즈 | 22CMX8.25CM | 1EA | ZHEJIANG SHAOXING YONGFENG SURGICAL DRESSING CO. LTD | 면사 | 메디탑 | 8 | 2021-01-01
K6067017 | 비엠케이거즈(3호) | 22CMX8.25CM | 1장 | LIANYUNGANG RUIKANG SANITARY DRESSING CO.LTD | COTTON | 비즈메디코리아 | 8 | 2021-01-01
K6067018 | 비엠케이거즈(3호) | 10CMX20CM | 1장 | LIANYUNGANG RUIKANG SANITARY DRESSING CO.LTD | COTTON | 비즈메디코리아 | 8 | 2021-01-01
K6070074 | 수성거즈에스3호 | 10CMX 20CM | 1EA | SOOSUNG | 면사 | 수성위생재료공업사 | 8 | 2021-01-01
편평거즈 200초과 300이하
K6042001 | 킹파메디칼거즈3호 절단거즈 | 15CM X 15CM | 1장 | HUBEI QIANJIANG KINGPHAR MEDICAL MATERIAL CO. LTD | COTTON | 동남의료약품 | 9 | 2021-01-01
K6059021 | 메디탑거즈 | 14CMX15CM | 1EA | ZHEJIANG SHAOXING YONGFENG SURGICAL DRESSING CO. LTD | 면사 | 메디탑 | 9 | 2021-01-01
K6067019 | 비엠케이거즈(3호) | 14CMX15CM | 1장 | LIANYUNGANG RUIKANG SANITARY DRESSING CO.LTD | COTTON | 비즈메디코리아 | 9 | 2021-01-01
편평거즈 300초과 400이하
K6018006 | GAUZE | 3HO, 20CM X 20CM | 1장 | MYONG JIN CO | COTTON | 명진양행 | 14 | 2021-01-01
K6025022 | 제이케이 거즈3호 | 20CM X 20CM | 1장 | HUBEI QIANJIANG KINGPHAR MEDICAL MATERIAL CO.,LTD., | 면사 | 제이케이위재산업 | 14 | 2021-01-01
K6025050 | 제이케이위재 거즈3호 | 20CM X 20CM | 1장 | NANTONG XINDI MEDICAL PRODUCTS CO.,LTD | 면사 | 제이케이위재산업 | 14 | 2021-01-01
K6042084 | 킴스절단거즈 | 20CM X 20CM | 1장 | KIMS MEDICAL | COTTON | 유한회사킴스메디칼 | 14 | 2021-01-01
K6049008 | 광주거즈3호 | 20CM X 20CM | 1EA | HUBEI QIANJIANG KINGPHAR MEDICAL MATERIAL CO.LTD | COTTON | 한울의료기 | 14 | 2021-01-01
K6059008 | 메디탑거즈 | 20CMX20CM | 1EA | ZHEJIANG SHAOXING YONGFENG SURGICAL DRESSING CO. LTD | 면사 | 메디탑 | 14 | 2021-01-01
편평거즈 400초과 500이하
K6025025 | 제이케이 거즈3호 | 20CM X 25CM | 1장 | HUBEI QIANJIANG KINGPHAR MEDICAL MATERIAL CO.,LTD., | 면사 | 제이케이위재산업 | 18 | 2021-01-01
K6025053 | 제이케이위재 거즈3호 | 20CM X 25CM | 1장 | NANTONG XINDI MEDICAL PRODUCTS CO.,LTD | 면사 | 제이케이위재산업 | 18 | 2021-01-01
K6058223 | 수성거즈에스3호 | 22X20CM, 22X22CM | 1EA | HUBEI ZHONGJIAN MEDICAL PRODUCTS CO., LTD | 면사 | 수성위생재료공업사 | 18 | 2021-01-01
K6059009 | 메디탑거즈 | 22CMX22CM | 1EA | ZHEJIANG SHAOXING YONGFENG SURGICAL DRESSING CO. LTD | 면사 | 메디탑 | 18 | 2021-01-01
편평거즈 500초과 600이하
K6014423 | 수성거즈에스3호 | 23CMX23CM,22CMX27CM,20CMX30CM | 1EA | SOOSUNG | 면사 | 수성위생재료공업사 | 21 | 2021-01-01
K6025023 | 제이케이 거즈3호 | 20CM X 30CM | 1장 | HUBEI QIANJIANG KINGPHAR MEDICAL MATERIAL CO.,LTD., | 면사 | 제이케이위재산업 | 21 | 2021-01-01
K6025026 | 제이케이 거즈3호 | 22CM X 25CM | 1장 | HUBEI QIANJIANG KINGPHAR MEDICAL MATERIAL CO.,LTD., | 면사 | 제이케이위재산업 | 21 | 2021-01-01
K6025051 | 제이케이위재 거즈3호 | 20CM X 30CM | 1장 | NANTONG XINDI MEDICAL PRODUCTS CO.,LTD | 면사 | 제이케이위재산업 | 21 | 2021-01-01
K6025057 | 제이케이위재 거즈3호 | 22CM X 25CM | 1장 | NANTONG XINDI MEDICAL PRODUCTS CO.,LTD | 면사 | 제이케이위재산업 | 21 | 2021-01-01
K6042085 | 킴스절단거즈 | 20CMX30CM | 1장 | KIMS MEDICAL | COTTON | 유한회사킴스메디칼 | 21 | 2021-01-01
K6059010 | 메디탑거즈 | 22CMX25CM | 1EA | ZHEJIANG SHAOXING YONGFENG SURGICAL DRESSING CO. LTD | 면사 | 메디탑 | 21 | 2021-01-01
K6067022 | 비엠케이거즈(3호) | 22CMX25CM | 1장 | LIANYUNGANG RUIKANG SANITARY DRESSING CO.LTD | COTTON | 비즈메디코리아 | 21 | 2021-01-01
편평거즈 600초과 650이하
K6014223 | 수성거즈에스3호 | 25X25CM | 1EA | HUBEI ZHONGJIAN MEDICAL PRODUCTS CO., LTD | 면사 | 수성위생재료공업사 | 23 | 2021-01-01
K6059016 | 메디탑거즈 | 25CMX25CM | 1EA | ZHEJIANG SHAOXING YONGFENG SURGICAL DRESSING CO. LTD | 면사 | 메디탑 | 23 | 2021-01-01
K6067023 | 비엠케이거즈(3호) | 25CMX25CM | 1장 | LIANYUNGANG RUIKANG SANITARY DRESSING CO.LTD | COTTON | 비즈메디코리아 | 23 | 2021-01-01
편평거즈 650초과 700이하
K6003015 | GAUZE | 2HO, 23CM X 30CM | 1장 | DONG SEO | COTTON | 동서위생재료공업사 | 27 | 2021-01-01
K6025027 | 제이케이 거즈3호 | 22CM X 30CM | 1장 | HUBEI QIANJIANG KINGPHAR MEDICAL MATERIAL CO.,LTD., | 면사 | 제이케이위재산업 | 27 | 2021-01-01
K6025061 | 제이케이위재 거즈3호 | 22CM X 30CM | 1장 | NANTONG XINDI MEDICAL PRODUCTS CO.,LTD | 면사 | 제이케이위재산업 | 27 | 2021-01-01
K6042086 | 킴스절단거즈 | 22CMX30CM | 1장 | KIMS MEDICAL | COTTON | 유한회사킴스메디칼 | 27 | 2021-01-01
K6059011 | 메디탑거즈 | 22.5CMX30CM | 1EA | ZHEJIANG SHAOXING YONGFENG SURGICAL DRESSING CO. LTD | 면사 | 메디탑 | 27 | 2021-01-01
K6067024 | 비엠케이거즈(3호) | 22.5CMX30CM | 1장 | LIANYUNGANG RUIKANG SANITARY DRESSING CO.LTD | COTTON | 비즈메디코리아 | 27 | 2021-01-01
편평거즈 700초과 750이하
K6070123 | 수성거즈에스2호 | 25X30CM | 1EA | HUBEI ZHONGJIAN MEDICAL PRODUCTS CO., LTD | 면사 | 수성위생재료공업사 | 28 | 2021-01-01
편평거즈 750초과 800이하
K6008020 | 태명가아제3호 | 20CM×40CM | 1EA | TAEMYOUNG HEALTH CARE | 면사 | 태명헬스케어 | 31 | 2021-01-01
K6025024 | 제이케이 거즈3호 | 20CM X 40CM | 1장 | HUBEI QIANJIANG KINGPHAR MEDICAL MATERIAL CO.,LTD., | 면사 | 제이케이위재산업 | 31 | 2021-01-01
K6025052 | 제이케이위재 거즈3호 | 20CM X 40CM | 1장 | NANTONG XINDI MEDICAL PRODUCTS CO.,LTD | 면사 | 제이케이위재산업 | 31 | 2021-01-01
K6059018 | 메디탑거즈 | 20CMX40CM | 1EA | ZHEJIANG SHAOXING YONGFENG SURGICAL DRESSING CO. LTD | 면사 | 메디탑 | 31 | 2021-01-01
K6067025 | 비엠케이거즈(3호) | 20CMX40CM | 1장 | LIANYUNGANG RUIKANG SANITARY DRESSING CO.LTD | COTTON | 비즈메디코리아 | 31 | 2021-01-01
편평거즈 800초과 900이하
K6025028 | 제이케이 거즈3호 | 22CM X 40CM | 1장 | HUBEI QIANJIANG KINGPHAR MEDICAL MATERIAL CO.,LTD., | 면사 | 제이케이위재산업 | 34 | 2021-01-01
K6025029 | 제이케이 거즈3호 | 30CM X 30CM | 1장 | HUBEI QIANJIANG KINGPHAR MEDICAL MATERIAL CO.,LTD., | 면사 | 제이케이위재산업 | 34 | 2021-01-01
K6025054 | 제이케이위재 거즈3호 | 30CM X 30CM | 1장 | NANTONG XINDI MEDICAL PRODUCTS CO.,LTD | 면사 | 제이케이위재산업 | 34 | 2021-01-01
K6025058 | 제이케이위재 거즈3호 | 22CM X 40CM | 1장 | NANTONG XINDI MEDICAL PRODUCTS CO.,LTD | 면사 | 제이케이위재산업 | 34 | 2021-01-01
K6042087 | 킴스절단거즈 | 22CM X 40CM, 30CM X 30CM | 1장 | KIMS MEDICAL | COTTON | 유한회사킴스메디칼 | 34 | 2021-01-01
K6049009 | 광주거즈3호 | 30CM X 30CM | 1EA | HUBEI QIANJIANG KINGPHAR MEDICAL MATERIAL CO.LTD | COTTON | 한울의료기 | 34 | 2021-01-01
K6059017 | 메디탑거즈 | 20CMX44CM | 1EA | ZHEJIANG SHAOXING YONGFENG SURGICAL DRESSING CO. LTD | 면사 | 메디탑 | 34 | 2021-01-01
K6059019 | 메디탑거즈 | 30CMX30CM | 1EA | ZHEJIANG SHAOXING YONGFENG SURGICAL DRESSING CO. LTD | 면사 | 메디탑 | 34 | 2021-01-01
K6067026 | 비엠케이거즈(3호) | 20CMX44CM | 1장 | LIANYUNGANG RUIKANG SANITARY DRESSING CO.LTD | COTTON | 비즈메디코리아 | 34 | 2021-01-01
편평거즈 900초과 1000이하
K6008005 | GAUZE | 3HO, 22CM X 45CM | 1장 | TAEMYOUNG HEALTH CARE | COTTON | 태명헬스케어 | 38 | 2021-01-01
K6059012 | 메디탑거즈 | 22CMX45CM | 1EA | ZHEJIANG SHAOXING YONGFENG SURGICAL DRESSING CO. LTD | 면사 | 메디탑 | 38 | 2021-01-01
K6067028 | 비엠케이거즈(3호) | 22CMX45CM | 1장 | LIANYUNGANG RUIKANG SANITARY DRESSING CO.LTD | COTTON | 비즈메디코리아 | 38 | 2021-01-01
K6070423 | 수성거즈에스3호 | 22X45CM | 1EA | HUBEI ZHONGJIAN MEDICAL PRODUCTS CO., LTD | 면사 | 수성위생재료공업사 | 38 | 2021-01-01
편평거즈 1000초과 1300이하
K6025012 | GAUZE | 3HO, 30CM X 40CM | 1장 | JK | COTTON | 제이케이위재산업 | 46 | 2021-01-01
K6025030 | 제이케이 거즈3호 | 30CM X 40CM | 1장 | HUBEI QIANJIANG KINGPHAR MEDICAL MATERIAL CO.,LTD., | 면사 | 제이케이위재산업 | 46 | 2021-01-01
K6025055 | 제이케이위재 거즈3호 | 30CM X 40CM | 1장 | NANTONG XINDI MEDICAL PRODUCTS CO.,LTD | 면사 | 제이케이위재산업 | 46 | 2021-01-01
K6042088 | 킴스절단거즈 | 30CM X 40CM | 1장 | KIMS MEDICAL | COTTON | 유한회사킴스메디칼 | 46 | 2021-01-01
K6059015 | 메디탑거즈 | 30CMX35CM | 1EA | ZHEJIANG SHAOXING YONGFENG SURGICAL DRESSING CO. LTD | 면사 | 메디탑 | 46 | 2021-01-01
K6059023 | 메디탑거즈 | 28CMX45CM | 1EA | ZHEJIANG SHAOXING YONGFENG SURGICAL DRESSING CO. LTD | 면사 | 메디탑 | 46 | 2021-01-01
K6067029 | 비엠케이거즈(3호) | 30CMX35CM | 1장 | LIANYUNGANG RUIKANG SANITARY DRESSING CO.LTD | COTTON | 비즈메디코리아 | 46 | 2021-01-01
K6067030 | 비엠케이거즈(3호) | 28CMX45CM | 1장 | LIANYUNGANG RUIKANG SANITARY DRESSING CO.LTD | COTTON | 비즈메디코리아 | 46 | 2021-01-01
편평거즈 1300초과 1700이하
K6025031 | 제이케이 거즈3호 | 30CM X 45CM | 1장 | HUBEI QIANJIANG KINGPHAR MEDICAL MATERIAL CO.,LTD., | 면사 | 제이케이위재산업 | 52 | 2021-01-01
K6025056 | 제이케이위재 거즈3호 | 30CM X 45CM | 1장 | NANTONG XINDI MEDICAL PRODUCTS CO.,LTD | 면사 | 제이케이위재산업 | 52 | 2021-01-01
K6042089 | 킴스절단거즈 | 30CMX45CM | 1장 | KIMS MEDICAL | COTTON | 유한회사킴스메디칼 | 52 | 2021-01-01
K6049010 | 광주거즈3호 | 30CM X 45CM | 1EA | HUBEI QIANJIANG KINGPHAR MEDICAL MATERIAL CO.LTD | COTTON | 한울의료기 | 52 | 2021-01-01
K6059013 | 메디탑거즈 | 30CMX45CM | 1EA | ZHEJIANG SHAOXING YONGFENG SURGICAL DRESSING CO. LTD | 면사 | 메디탑 | 52 | 2021-01-01
K6059024 | 메디탑거즈 | 30CMX45CM | 1EA | ZHEJIANG SHAOXING YONGFENG SURGICAL DRESSING CO. LTD | 면사 | 메디탑 | 52 | 2021-01-01
K6067031 | 비엠케이거즈(3호) | 30CMX45CM | 1장 | LIANYUNGANG RUIKANG SANITARY DRESSING CO.LTD | COTTON | 비즈메디코리아 | 52 | 2021-01-01
편평거즈 1700초과 2000이하
K6025032 | 제이케이 거즈3호 | 40CM X 45CM | 1장 | HUBEI QIANJIANG KINGPHAR MEDICAL MATERIAL CO.,LTD., | 면사 | 제이케이위재산업 | 72 | 2021-01-01
K6025059 | 제이케이위재 거즈3호 | 40CM X 45CM | 1장 | NANTONG XINDI MEDICAL PRODUCTS CO.,LTD | 면사 | 제이케이위재산업 | 72 | 2021-01-01
편평거즈 2000초과 2500이하
K6025033 | 제이케이 거즈3호 | 44CM X 46CM | 1장 | HUBEI QIANJIANG KINGPHAR MEDICAL MATERIAL CO.,LTD., | 면사 | 제이케이위재산업 | 81 | 2021-01-01
K6025060 | 제이케이위재 거즈3호 | 44CM X 46CM | 1장 | NANTONG XINDI MEDICAL PRODUCTS CO.,LTD | 면사 | 제이케이위재산업 | 81 | 2021-01-01
K6057223 | 수성거즈에스3호 | 45X45CM, 60X38CM | 1EA | HUBEI ZHONGJIAN MEDICAL PRODUCTS CO., LTD | 면사 | 수성위생재료공업사 | 81 | 2021-01-01
K6059014 | 메디탑거즈 | 45CMX45CM | 1EA | ZHEJIANG SHAOXING YONGFENG SURGICAL DRESSING CO. LTD | 면사 | 메디탑 | 81 | 2021-01-01
K6067032 | 비엠케이거즈(3호) | 45CMX45CM | 1장 | LIANYUNGANG RUIKANG SANITARY DRESSING CO.LTD | COTTON | 비즈메디코리아 | 81 | 2021-01-01
K6070070 | 태명가아제3호 | 45CMX45CM | 1EA | TAEMYOUNG HEALTH CARE | COTTON | 태명헬스케어 | 81 | 2021-01-01
편평거즈 2500초과 5000이하
K6067033 | 비엠케이거즈(3호) | 5CMX540CM | 1장 | LIANYUNGANG RUIKANG SANITARY DRESSING CO.LTD | COTTON | 비즈메디코리아 | 104 | 2021-01-01
K6067034 | 비엠케이거즈(3호) | 5CMX900CM | 1장 | LIANYUNGANG RUIKANG SANITARY DRESSING CO.LTD | COTTON | 비즈메디코리아 | 104 | 2021-01-01
K6067035 | 비엠케이거즈(3호) | 7.5CMX540CM | 1장 | LIANYUNGANG RUIKANG SANITARY DRESSING CO.LTD | COTTON | 비즈메디코리아 | 104 | 2021-01-01
K6070071 | 태명가아제3호 | 45CMX60CM | 1EA | TAEMYOUNG HEALTH CARE | COTTON | 태명헬스케어 | 104 | 2021-01-01
편평거즈 5000초과 13000이하
K6067036 | 비엠케이거즈(3호) | 7.5CMX900CM | 1장 | LIANYUNGANG RUIKANG SANITARY DRESSING CO.LTD | COTTON | 비즈메디코리아 | 364 | 2021-01-01
K6067037 | 비엠케이거즈(3호) | 10CMX900CM | 1장 | LIANYUNGANG RUIKANG SANITARY DRESSING CO.LTD | COTTON | 비즈메디코리아 | 364 | 2021-01-01
K6067038 | 비엠케이거즈(3호) | 10CMX540CM | 1장 | LIANYUNGANG RUIKANG SANITARY DRESSING CO.LTD | COTTON | 비즈메디코리아 | 364 | 2021-01-01
K6067039 | 비엠케이거즈(3호) | 15CMX540CM | 1장 | LIANYUNGANG RUIKANG SANITARY DRESSING CO.LTD | COTTON | 비즈메디코리아 | 364 | 2021-01-01
편평거즈 13000초과 20000이하
K6067040 | 비엠케이거즈(3호) | 15CMX900CM | 1장 | LIANYUNGANG RUIKANG SANITARY DRESSING CO.LTD | COTTON | 비즈메디코리아 | 540 | 2021-01-01
편평거즈 80000초과 120000이하
K6045123 | 수성거즈에스3호 | 45X1800CM | 1EA | HUBEI ZHONGJIAN MEDICAL PRODUCTS CO., LTD | 면사 | 수성위생재료공업사 | 3230 | 2021-01-01
편평거즈 120000초과 160000이하
K6003203 | 수성거즈에스3호 | 45X2700CM | 1EA | HUBEI ZHONGJIAN MEDICAL PRODUCTS CO., LTD | 면사 | 수성위생재료공업사 | 4850 | 2021-01-01
편평거즈 160000초과 240000이하
K6042223 | 수성거즈에스3호 | 45X3600CM | 1EA | HUBEI ZHONGJIAN MEDICAL PRODUCTS CO., LTD | 면사 | 수성위생재료공업사 | 5390 | 2021-01-01
접은거즈 300미만
K6023030 | 수성부직포 | 5CMX5CMX4P | 1장 | SOOSUNG | VISCOS70%+POLYESTER30% | 수성위생재료공업사 | 5 | 2021-01-01
K6023033 | 수성부직포 | 7.5CMX7.5CMX4P | 1장 | SOOSUNG | VISCOS70%+POLYESTER30% | 수성위생재료공업사 | 9 | 2021-01-01
K6025004 | GAUZE | 3HO, 5CM X 5CM (8P) | 1장 | JK | COTTON | 제이케이위재산업 | 9 | 2021-01-01
K6025034 | 제이케이 거즈3호 | 5CM X 5CM X 8P | 1장 | HUBEI QIANJIANG KINGPHAR MEDICAL MATERIAL CO.,LTD., | 면사 | 제이케이위재산업 | 9 | 2021-01-01
K6025047 | 제이케이위재 거즈3호 | 5CM X 5CM X 8P | 1장 | NANTONG XINDI MEDICAL PRODUCTS CO.,LTD | 면사 | 제이케이위재산업 | 9 | 2021-01-01
K6070036 | 메딕거즈(3호) | 5CMX5CMX8P | 1장 | DOOWON SCIENCE CO.,LTD | 면사 | 두원사이언스 | 9 | 2021-01-01
접은거즈 300이상 400미만
K6023034 | 수성부직포 | 10CMX7.5CMX4P | 1장 | SOOSUNG | VISCOS70%+POLYESTER30% | 수성위생재료공업사 | 14 | 2021-01-01
K6025065 | 제이케이위재거즈3호 | 5CMX7.5CMX8P | 1장 | NANTONG XINDI MEDICAL PRODUCTS CO.,LTD | COTTON | 제이케이위재산업 | 14 | 2021-01-01
K6025066 | 제이케이위재거즈3호 | 7.5CMX7.5CMX6P | 1장 | NANTONG XINDI MEDICAL PRODUCTS CO.,LTD | COTTON | 제이케이위재산업 | 14 | 2021-01-01
K6025068 | 제이케이위재거즈3호 | 10CMX7.5CMX4P | 1장 | NANTONG XINDI MEDICAL PRODUCTS CO.,LTD | COTTON | 제이케이위재산업 | 14 | 2021-01-01
접은거즈 400이상 500미만
K6003013 | GAUZE | 2HO, 10CMX12CM(4P) | 1장 | DONG SEO | COTTON | 동서위생재료공업사 | 20 | 2021-01-01
K6025001 | GAUZE | 3HO, 10CMX10CM (4P) | 1장 | JK | COTTON | 제이케이위재산업 | 20 | 2021-01-01
K6025035 | 제이케이 거즈3호 | 10CM X 10CM X 4P | 1장 | HUBEI QIANJIANG KINGPHAR MEDICAL MATERIAL CO.,LTD., | 면사 | 제이케이위재산업 | 20 | 2021-01-01
K6025044 | 제이케이위재 거즈3호 | 10CM X 10CM X 4P | 1장 | NANTONG XINDI MEDICAL PRODUCTS CO.,LTD | 면사 | 제이케이위재산업 | 20 | 2021-01-01
K6025067 | 제이케이위재거즈3호 | 7.5CMX7.5CMX8P | 1장 | NANTONG XINDI MEDICAL PRODUCTS CO.,LTD | COTTON | 제이케이위재산업 | 20 | 2021-01-01
K6037002 | 효성거즈3호 | 10CMX10CM(4P) | 1EA | SHANGHAI TEXTILE UNITED CO. LTD | COTTON | 효성종합상사 | 20 | 2021-01-01
K6059002 | 메디탑거즈 | 7.5CMX7.5CMX8P | 1EA | ZHEJIANG SHAOXING YONGFENG SURGICAL DRESSING CO. LTD | 면사 | 메디탑 | 20 | 2021-01-01
K6059003 | 메디탑거즈 | 10CMX10CMX4P | 1EA | ZHEJIANG SHAOXING YONGFENG SURGICAL DRESSING CO. LTD | 면사 | 메디탑 | 20 | 2021-01-01
K6065002 | 한울거즈3호 | 7.5CMX7.5CMX8P | 1장 | SOPEL PVT LTD | 면사 | 한울 | 20 | 2021-01-01
접은거즈 500이상 600미만
K6015020 | 화상거즈 | 3HO, 10cm X 25cm(2p) | 1장 | SEOUL PHARM CO | COTTON | 서울위재 | 23 | 2021-01-01
K6059005 | 메디탑거즈 | 10CMX12.5CMX4P | 1EA | ZHEJIANG SHAOXING YONGFENG SURGICAL DRESSING CO. LTD | 면사 | 메디탑 | 23 | 2021-01-01
K6067004 | 비엠케이거즈(3호) | 10CM X 12.5CM(4P) | 1장 | LIANYUNGANG RUIKANG SANITARY DRESSING CO.LTD | COTTON | 비즈메디코리아 | 23 | 2021-01-01
접은거즈 600이상 700미만
K6009020 | 성십자 거즈3호 | 10CMX7.5CM X8P | 1장 | SUNG SIP ZA CO LTD. | 면사 | 성십자 | 29 | 2021-01-01
K6025069 | 제이케이위재거즈3호 | 10CMX7.5CMX8P | 1장 | NANTONG XINDI MEDICAL PRODUCTS CO.,LTD | COTTON | 제이케이위재산업 | 29 | 2021-01-01
K6025070 | 제이케이위재거즈3호 | 10CMX10CMX6P | 1장 | NANTONG XINDI MEDICAL PRODUCTS CO.,LTD | COTTON | 제이케이위재산업 | 29 | 2021-01-01
K6042077 | 킴스거즈 | 4" X 3"(8P) | 1장 | KIMS MEDICAL | COTTON | 유한회사킴스메디칼 | 29 | 2021-01-01
접은거즈 800이상 900미만
K6025036 | 제이케이 거즈3호 | 10CM X 10CM X 8P | 1장 | HUBEI QIANJIANG KINGPHAR MEDICAL MATERIAL CO.,LTD., | 면사 | 제이케이위재산업 | 40 | 2021-01-01
K6025038 | 제이케이 거즈3호 | 10CM X 20CM X 4P | 1장 | HUBEI QIANJIANG KINGPHAR MEDICAL MATERIAL CO.,LTD., | 면사 | 제이케이위재산업 | 40 | 2021-01-01
K6025045 | 제이케이위재 거즈3호 | 10CM X 20CM X 4P | 1장 | NANTONG XINDI MEDICAL PRODUCTS CO.,LTD | 면사 | 제이케이위재산업 | 40 | 2021-01-01
K6025046 | 제이케이위재 거즈3호 | 10CM X 10CM X 8P | 1장 | NANTONG XINDI MEDICAL PRODUCTS CO.,LTD | 면사 | 제이케이위재산업 | 40 | 2021-01-01
K6029004 | GAUZE | 3HO, 4" X 4" (8P) | 1장 | TAEHUNG MEDICAL | COTTON | 태흥메디칼 | 40 | 2021-01-01
K6035006 | 큐앤큐가아제3호 | 10CMX10CM(8P) | 1장 | Q&Q PHARM | COTTON | 큐앤큐팜 | 40 | 2021-01-01
K6036018 | 화상거즈 | 3HO, 10CMX10CM(8P) | 1EA | WOOJOO MEDICAL COMPANY | COTTON | 우주위재상사 | 40 | 2021-01-01
K6059004 | 메디탑거즈 | 10CMX20CMX4P | 1EA | ZHEJIANG SHAOXING YONGFENG SURGICAL DRESSING CO. LTD | 면사 | 메디탑 | 40 | 2021-01-01
접은거즈 900이상 1000미만
K6002023 | 수성거즈에스3호 | 10CMX10CMX9P | 1EA | SOOSUNG | 면사 | 수성위생재료공업사 | 43 | 2021-01-01
K6025037 | 제이케이 거즈3호 | 10CM x 15CM X 6P | 1장 | HUBEI QIANJIANG KINGPHAR MEDICAL MATERIAL CO.,LTD., | 면사 | 제이케이위재산업 | 43 | 2021-01-01
접은거즈 1600이상 1800미만
K6025039 | 제이케이 거즈3호 | 10CM X 20CM X 8P | 1장 | HUBEI QIANJIANG KINGPHAR MEDICAL MATERIAL CO.,LTD., | 면사 | 제이케이위재산업 | 80 | 2021-01-01
K6025048 | 제이케이위재 거즈3호 | 10CM X 20CM X 8P | 1장 | NANTONG XINDI MEDICAL PRODUCTS CO.,LTD | 면사 | 제이케이위재산업 | 80 | 2021-01-01
K6042079 | 킴스거즈 | 4" X 8"(8P) | 1장 | KIMS MEDICAL | COTTON | 유한회사킴스메디칼 | 80 | 2021-01-01
접은거즈 2000이상 3000미만
K6025040 | 제이케이 거즈3호 | 10CM X 20CM X 12P | 1장 | HUBEI QIANJIANG KINGPHAR MEDICAL MATERIAL CO.,LTD., | 면사 | 제이케이위재산업 | 111 | 2021-01-01
K6025049 | 제이케이위재 거즈3호 | 10CM X 20CM X 12P | 1장 | NANTONG XINDI MEDICAL PRODUCTS CO.,LTD | 면사 | 제이케이위재산업 | 111 | 2021-01-01
K6059031 | 메디탑거즈 | 10CMX40CMX6P | 1EA | ZHEJIANG SHAOXING YONGFENG SURGICAL DRESSING CO. LTD | 면사 | 메디탑 | 111 | 2021-01-01
K6059036 | 메디탑거즈 | 8CMX35CMX8P | 1EA | ZHEJIANG SHAOXING YONGFENG SURGICAL DRESSING CO. LTD | 면사 | 메디탑 | 111 | 2021-01-01
K6067008 | 비엠케이거즈(3호) | 10CM X 40CM(6P) | 1장 | LIANYUNGANG RUIKANG SANITARY DRESSING CO.LTD | COTTON | 비즈메디코리아 | 111 | 2021-01-01
K6067009 | 비엠케이거즈(3호) | 8CM X 35CM(8P) | 1장 | LIANYUNGANG RUIKANG SANITARY DRESSING CO.LTD | COTTON | 비즈메디코리아 | 111 | 2021-01-01
접은거즈 3000이상 4000미만
K6059033 | 메디탑거즈 | 10CMX40CMX8P | 1EA | ZHEJIANG SHAOXING YONGFENG SURGICAL DRESSING CO. LTD | 면사 | 메디탑 | 156 | 2021-01-01
K6059034 | 메디탑거즈 | 10CMX45CMX8P | 1EA | ZHEJIANG SHAOXING YONGFENG SURGICAL DRESSING CO. LTD | 면사 | 메디탑 | 156 | 2021-01-01
K6067010 | 비엠케이거즈(3호) | 10CM X 40CM(8P) | 1장 | LIANYUNGANG RUIKANG SANITARY DRESSING CO.LTD | COTTON | 비즈메디코리아 | 156 | 2021-01-01
K6067011 | 비엠케이거즈(3호) | 10CM X 45CM(8P) | 1장 | LIANYUNGANG RUIKANG SANITARY DRESSING CO.LTD | COTTON | 비즈메디코리아 | 156 | 2021-01-01
접은거즈 4000이상 5000미만
K6059032 | 메디탑거즈 | 20CMX40CMX6P | 1EA | ZHEJIANG SHAOXING YONGFENG SURGICAL DRESSING CO. LTD | 면사 | 메디탑 | 239 | 2021-01-01
K6067012 | 비엠케이거즈(3호) | 20CM X 40CM(6P) | 1장 | LIANYUNGANG RUIKANG SANITARY DRESSING CO.LTD | COTTON | 비즈메디코리아 | 239 | 2021-01-01
접은거즈 6000이상 7000미만
K6059030 | 메디탑거즈 | 10CMX40CMX16P | 1EA | ZHEJIANG SHAOXING YONGFENG SURGICAL DRESSING CO. LTD | 면사 | 메디탑 | 322 | 2021-01-01
K6059035 | 메디탑거즈 | 20CMX40CMX8P | 1EA | ZHEJIANG SHAOXING YONGFENG SURGICAL DRESSING CO. LTD | 면사 | 메디탑 | 322 | 2021-01-01
K6067013 | 비엠케이거즈(3호) | 10CM X 40CM(16P) | 1장 | LIANYUNGANG RUIKANG SANITARY DRESSING CO.LTD | COTTON | 비즈메디코리아 | 322 | 2021-01-01
K6067014 | 비엠케이거즈(3호) | 20CM X 40CM(8P) | 1장 | LIANYUNGANG RUIKANG SANITARY DRESSING CO.LTD | COTTON | 비즈메디코리아 | 322 | 2021-01-01
접은거즈 7000이상 8000미만
K6059037 | 메디탑거즈 | 30CMX30CMX8P | 1EA | ZHEJIANG SHAOXING YONGFENG SURGICAL DRESSING CO. LTD | 면사 | 메디탑 | 364 | 2021-01-01
K6067015 | 비엠케이거즈(3호) | 30CM X 30CM(8P) | 1장 | LIANYUNGANG RUIKANG SANITARY DRESSING CO.LTD | COTTON | 비즈메디코리아 | 364 | 2021-01-01
접은거즈 12500이상 16000미만
K6059038 | 메디탑거즈 | 40CMX40CMX8P | 1EA | ZHEJIANG SHAOXING YONGFENG SURGICAL DRESSING CO. LTD | 면사 | 메디탑 | 655 | 2021-01-01
롤거즈 80000 이상 100000 미만
K6025041 | 제이케이 거즈3호 | 45CM X 1800CM | 1ROLL | HUBEI QIANJIANG KINGPHAR MEDICAL MATERIAL CO.,LTD., | 면사 | 제이케이위재산업 | 3230 | 2021-01-01
K6025062 | 제이케이위재 거즈3호 | 45CM X 1800CM | 1ROLL | NANTONG XINDI MEDICAL PRODUCTS CO.,LTD | 면사 | 제이케이위재산업 | 3230 | 2021-01-01
K6059039 | 메디탑거즈 | 45CMX1800CM | 1ROLL | ZHEJIANG SHAOXING YONGFENG SURGICAL DRESSING CO. LTD | 면사 | 메디탑 | 3230 | 2021-01-01
K6067041 | 비엠케이거즈(3호) | 45CMX1800CM | 1ROLL | LIANYUNGANG RUIKANG SANITARY DRESSING CO.LTD | COTTON | 비즈메디코리아 | 3230 | 2021-01-01
롤거즈 100000 이상 120000 미만
K6059040 | 메디탑거즈 | 45CMX2600CM | 1ROLL | ZHEJIANG SHAOXING YONGFENG SURGICAL DRESSING CO. LTD | 면사 | 메디탑 | 4550 | 2021-01-01
K6067042 | 비엠케이거즈(3호) | 45CMX2600CM | 1ROLL | LIANYUNGANG RUIKANG SANITARY DRESSING CO.LTD | COTTON | 비즈메디코리아 | 4550 | 2021-01-01
롤거즈 120000 이상 160000 미만
K6023029 | GAUZE | 3HO, 45CM X 2700CM | 1ROLL | SOOSUNG | COTTON | 수성위생재료공업사 | 4550 | 2021-01-01
K6025042 | 제이케이 거즈3호 | 45CM X 2700CM | 1ROLL | HUBEI QIANJIANG KINGPHAR MEDICAL MATERIAL CO.,LTD., | 면사 | 제이케이위재산업 | 4550 | 2021-01-01
K6025063 | 제이케이위재 거즈3호 | 45CM X 2700CM | 1ROLL | NANTONG XINDI MEDICAL PRODUCTS CO.,LTD | 면사 | 제이케이위재산업 | 4550 | 2021-01-01
K6042082 | 킴스롤거즈 | 45CM X 2700CM | 1ROLL | KIMS MEDICAL | COTTON | 유한회사킴스메디칼 | 4550 | 2021-01-01
롤거즈 160000 이상 180000 미만
K6025043 | 제이케이 거즈3호 | 45CM X 3600CM | 1ROLL | HUBEI QIANJIANG KINGPHAR MEDICAL MATERIAL CO.,LTD., | 면사 | 제이케이위재산업 | 5820 | 2021-01-01
K6025064 | 제이케이위재 거즈3호 | 45CM X 3600CM | 1ROLL | NANTONG XINDI MEDICAL PRODUCTS CO.,LTD | 면사 | 제이케이위재산업 | 5820 | 2021-01-01
드레싱 고정용 재료(몸통)
K6113213 | 레노패드 | 하의 앞면 | 1EA | T&L | 부직포, 탈지면 등 | 티앤엘 | 21340 | 2021-01-01
K6113313 | 레노패드 | 하의 뒷면 | 1EA | T&L | 부직포, 탈지면 등 | 티앤엘 | 21340 | 2021-01-01
필름 드레싱류(SHEET TYPE/40㎠이하)
K6100037 | 씨큐어덤필름드레싱 | 4.5cm x 4.5cm | 1장 | SHANGHAI WELLONG MEDICAL MATERIALS CO., LTD | 폴리우레탄필름,아크릴접착제 | 제노메디칼 | 219 | 2021-01-01
K6117001 | 하이퍼플렉스 | 3.8cmX5cm/5cmX7.5cm/4cmX5cm | 1EA | WONBIOGEN | 폴리우레탄필름,아크릴메틸메타아크릴산공중합체 | 원바이오젠 | 219 | 2021-01-01
필름 드레싱류(SHEET TYPE/40㎠초과 80㎠이하)
K6117002 | 하이퍼플렉스 | 6cmX7cm/7.5cmX7.5cm/7.5cmX10cm | 1EA | WONBIOGEN | 폴리우레탄필름,아크릴메틸메타아크릴산공중합체 | 원바이오젠 | 307 | 2021-01-01
필름 드레싱류(SHEET TYPE/140㎠초과 250㎠이하)
K6100337 | 씨큐어덤필름드레싱 | 10cm x 25cm | 1장 | SHANGHAI WELLONG MEDICAL MATERIALS CO., LTD | 폴리우레탄필름,아크릴접착제 | 제노메디칼 | 751 | 2021-01-01
K6117005 | 하이퍼플렉스 | 10CM X 15CM | 1EA | WONBIOGEN | 폴리우레탄필름,아크릴메틸메타아크릴산공중합체 | 원바이오젠 | 751 | 2021-01-01
필름 드레싱류(SHEET TYPE/250㎠초과 500㎠이하)
K6100437 | 씨큐어덤필름드레싱 | 15cm x 20cm | 1장 | SHANGHAI WELLONG MEDICAL MATERIALS CO., LTD | 폴리우레탄필름,아크릴접착제 | 제노메디칼 | 1680 | 2021-01-01
필름 드레싱류(SHEET TYPE/500㎠초과 1000㎠이하)
K6100537 | 씨큐어덤필름드레싱 | 20cm x 30cm | 1장 | SHANGHAI WELLONG MEDICAL MATERIALS CO., LTD | 폴리우레탄필름,아크릴접착제 | 제노메디칼 | 3690 | 2021-01-01
필름 드레싱류(SHEET TYPE/1500㎠초과 2400㎠이하)
K6102006 | OP SITE | 40CM X 42CM | 1장 | SMITH&NEPHEW | POLYURETHANE+ACRYLATE | 스미스앤드네퓨 | 6980 | 2021-01-01
붕대 (5cm X 540cm)
K7106015 | 붕대 | 5CM X 540CM | 1EA | SEOUL PHARM CO | COTTON | 서울위재 | 113 | 2021-01-01
K7106016 | 붕대 | 5CM X 540CM | 1EA | YOUSEONGJIN | COTTON | 유성진 유한회사 | 113 | 2021-01-01
K7106026 | 붕대 | 5CM X 540CM | 1EA | WOOJOO MEDICAL COMPANY | COTTON | 우주위재상사 | 113 | 2021-01-01
K7106052 | 메디탑거즈 | 5CMX540CM | 1ROLL | ZHEJIANG SHAOXING YONGFENG SURGICAL DRESSING CO. LTD | 면사 | 메디탑 | 113 | 2021-01-01
K7106125 | 제이케이 붕대3호 | 5CM X 540CM | 1EA | HUBEI QIANJIANG KINGPHAR MEDICAL MATERIAL CO.,LTD., | 면사 | 제이케이위재산업 | 113 | 2021-01-01
붕대 (7.5cm X 540cm)
K7102076 | 킴스거즈붕대 | 7.5CM X 540CM | 1EA | KIMS MEDICAL | COTTON | 유한회사킴스메디칼 | 154 | 2021-01-01
K7104052 | 메디탑거즈 | 7.5CMX540CM | 1ROLL | ZHEJIANG SHAOXING YONGFENG SURGICAL DRESSING CO. LTD | 면사 | 메디탑 | 154 | 2021-01-01
K7104125 | 제이케이 붕대3호 | 7.5CM X 540CM | 1EA | HUBEI QIANJIANG KINGPHAR MEDICAL MATERIAL CO.,LTD., | 면사 | 제이케이위재산업 | 154 | 2021-01-01
붕대 (10cm X 540cm)
K7102010 | 붕대 | 10CM X 540CM | 1EA | TAEGU MEDICAL | COTTON | 대구위생재료 | 227 | 2021-01-01
K7102052 | 메디탑거즈 | 10CMX540CM | 1ROLL | ZHEJIANG SHAOXING YONGFENG SURGICAL DRESSING CO. LTD | 면사 | 메디탑 | 227 | 2021-01-01
K7102077 | 킴스거즈붕대 | 10CM X 540CM | 1EA | KIMS MEDICAL | COTTON | 유한회사킴스메디칼 | 227 | 2021-01-01
K7102125 | 제이케이 붕대3호 | 10CM X 540CM | 1EA | HUBEI QIANJIANG KINGPHAR MEDICAL MATERIAL CO.,LTD., | 면사 | 제이케이위재산업 | 227 | 2021-01-01
붕대 (15cm X 540cm)
K7113023 | 수성붕대에스3호 | 15X540CM | 1EA | HUBEI ZHONGJIAN MEDICAL PRODUCTS CO., LTD | 면사 | 수성위생재료공업사 | 294 | 2021-01-01
K7113052 | 메디탑거즈 | 15CMX540CM | 1ROLL | ZHEJIANG SHAOXING YONGFENG SURGICAL DRESSING CO. LTD | 면사 | 메디탑 | 294 | 2021-01-01
붕대 (5cm X 900cm (450cm 2겹 포함))
K7102078 | 킴스거즈붕대 | 5CM X 900CM | 1EA | KIMS MEDICAL | COTTON | 유한회사킴스메디칼 | 150 | 2021-01-01
K7105052 | 메디탑거즈 | 5CMX900CM | 1ROLL | ZHEJIANG SHAOXING YONGFENG SURGICAL DRESSING CO. LTD | 면사 | 메디탑 | 150 | 2021-01-01
K7105123 | 수성붕대에스3호 | 5X900CM | 1EA | HUBEI ZHONGJIAN MEDICAL PRODUCTS CO., LTD | 면사 | 수성위생재료공업사 | 150 | 2021-01-01
K7105125 | 제이케이 붕대3호 | 5CM X 900CM | 1EA | HUBEI QIANJIANG KINGPHAR MEDICAL MATERIAL CO.,LTD., | 면사 | 제이케이위재산업 | 150 | 2021-01-01
붕대 (7.5cm X 900cm (450cm 2겹 포함))
K7102079 | 킴스거즈붕대 | 7.5CM X 900CM | 1EA | KIMS MEDICAL | COTTON | 유한회사킴스메디칼 | 290 | 2021-01-01
K7103024 | 붕대 | 7.5CM X 900CM | 1EA | HANIL MEDICAL | COTTON | 한일양행 | 290 | 2021-01-01
K7103025 | 붕대 | 7.5CM X 900CM | 1EA | JK | COTTON | 제이케이위재산업 | 290 | 2021-01-01
K7103052 | 메디탑거즈 | 7.5CMX900CM | 1ROLL | ZHEJIANG SHAOXING YONGFENG SURGICAL DRESSING CO. LTD | 면사 | 메디탑 | 290 | 2021-01-01
K7103125 | 제이케이 붕대3호 | 7.5CM X 900CM | 1EA | HUBEI QIANJIANG KINGPHAR MEDICAL MATERIAL CO.,LTD., | 면사 | 제이케이위재산업 | 290 | 2021-01-01
붕대 (10cm X 900cm (450cm 2겹 포함))
K7101005 | 붕대 | 10CM X 900CM | 1EA | PUNG HAN | COTTON | 풍한제약 | 309 | 2021-01-01
K7101009 | 붕대 | 10CM X 900CM | 1EA | SEOUNGSIPJA | COTTON | 성십자 | 309 | 2021-01-01
K7101024 | 붕대 | 10CM X 900CM | 1EA | HANIL MEDICAL | COTTON | 한일양행 | 309 | 2021-01-01
K7101052 | 메디탑거즈 | 10CMX900CM | 1ROLL | ZHEJIANG SHAOXING YONGFENG SURGICAL DRESSING CO. LTD | 면사 | 메디탑 | 309 | 2021-01-01
K7101125 | 제이케이 붕대3호 | 10CM X 900CM | 1EA | HUBEI QIANJIANG KINGPHAR MEDICAL MATERIAL CO.,LTD., | 면사 | 제이케이위재산업 | 309 | 2021-01-01
붕대 (15cm X 900cm (450cm 2겹 포함))
K7107023 | 수성붕대에스3호 | 15X900CM | 1EA | HUBEI ZHONGJIAN MEDICAL PRODUCTS CO., LTD | 면사 | 수성위생재료공업사 | 446 | 2021-01-01
K7107024 | 붕대 | 15CM X 900CM | 1EA | HANIL MEDICAL | COTTON | 한일양행 | 446 | 2021-01-01
K7107052 | 메디탑거즈 | 15CMX900CM | 1ROLL | ZHEJIANG SHAOXING YONGFENG SURGICAL DRESSING CO. LTD | 면사 | 메디탑 | 446 | 2021-01-01
K7107125 | 제이케이 붕대3호 | 15CM X 900CM | 1EA | HUBEI QIANJIANG KINGPHAR MEDICAL MATERIAL CO.,LTD., | 면사 | 제이케이위재산업 | 446 | 2021-01-01
탄력붕대 (5cm X 215cm 미만)
K7239001 | 비엠케이탄력붕대 | 5CM X 190CM | 1EA | ZHEJIANG ANJI HUIFENG SURGICAL DRESSINGS CO.,LTD | COTTON | 비즈메디코리아 | 239 | 2021-01-01
탄력붕대 (5cm X 215cm)
K7204020 | 탄력붕대 | 5CM X 215CM | 1EA | DAE MYUNG | COTTON | 대명실업 | 296 | 2021-01-01
K7204027 | 탄력붕대 | 5CM X 215CM | 1EA | DONG JIN | COTTON | 동진섬유 | 296 | 2021-01-01
K7204049 | 에이스탄력붕대 | 5CM X 215CM | 1ROLL | ZHEJIANG SHAOXING YONGFENG SURGICAL DRESSING CO.LTD | 면사 | 에이아이엠에스 | 296 | 2021-01-01
K7204052 | 메디탑탄력붕대 | 5CM X 215CM | 1EA | ZHEJIANG SHAOXING YONGFENG SURGICAL DRESSING CO.LTD | COTTON | 메디탑 | 296 | 2021-01-01
탄력붕대 (5cm X 215cm 초과)
K7216034 | ELAFIX | 7.5CM X 175CM | 1EA | KARL OTTO BRAUN | POLYAMIDE+VISCOS | 나음케어 | 358 | 2021-01-01
K7239003 | 비엠케이탄력붕대 | 7.5CM X 190CM | 1EA | ZHEJIANG ANJI HUIFENG SURGICAL DRESSINGS CO.,LTD | COTTON | 비즈메디코리아 | 358 | 2021-01-01
탄력붕대 (10cm X 215cm 초과)
K7234042 | 킹파고무탄력붕대 | 15CM X 190CM | 1EA | ANJI ANSHEN SURGICAL DRESSING CO., LTD | 면사+실고무 | 동남의료약품 | 624 | 2021-01-01
심부정맥혈전색전증 및 림프부종 방지용 압박스타킹(상지)
K7301041 | DOKTUS DUR COMPRESSION SLEEVE | 전규격 | 편측 | HEINZ SCHIEBLER, NORDDEUTSCHE GUM. | ELASTAN,POLYAMID | 도고메디칼 | 33880 | 2021-01-01
K7301140 | MEDICALE PALMATO | 전규격 | 편측 | LUROPAS DEL DOTTOR MOLINARI & C.S.R.I | POLYAMID 50%, ELASTANE 50% | 제노다임 | 33880 | 2021-01-01
K7301153 | READY-TO-WEAR GAUNTLET | 전규격 | 편측 | BSN-JOBST INC | NYLON+SPANDEX등 | 태경메디칼 | 33880 | 2021-01-01
K7301190 | TONUS ARM SLEEVE | 전규격 | 편측 | TONUS ELAST SIA | POLYAMID 80% + LYCRA20% | 이노메드 | 33880 | 2021-01-01
K7301450 | BLUSIX MICRO GLOVE | 전규격 | 편측 | SIXTUS ITALIA SRL | 나일론 등 | 앞썬 | 33880 | 2021-01-01
심부정맥혈전색전증 및 림프부종 방지용 압박스타킹(하지)
K7310051 | DOKTUS COMPRESSION STOCKINGS (FULL THIGH LENGTH KKL2) | 전규격 | 편측 | HEINZ SCHIEBLER, NORDDEUTSCHE GUMMISTRUMPFFABRIK GMBH+CO.KG | POLYAMID(56%)+ ELASTAN(44%) | 도고메디칼 | 26520 | 2021-01-01
K7310053 | DOKTUS COMPRESSION STOCKINGS (KNEE LENGTH KKL3) | 전규격 | 편측 | HEINZ SCHIEBLER, NORDDEUTSCHE GUMMISTRUMPFFABRIK GMBH+CO.KG | POLYAMID(56%)+ ELASTAN(44%) | 도고메디칼 | 26520 | 2021-01-01
K7310061 | VENEX | 전규격 | 편측 | HEINZ SCHIEBLER, NORDDEUTSCHE GUM. | ELASTAN,POLYAMID | 도고메디칼 | 26520 | 2021-01-01
K7310062 | VENEX DUR | 전규격 | 편측 | HEINZ SCHIEBLER, NORDDEUTSCHE GUM. | ELASTAN,POLYAMID | 도고메디칼 | 26520 | 2021-01-01
K7310066 | VEN DUR EXTRA | 전규격 | 편측 | HEINZ SCHIEBLER, NORDDEUTSCHE GUM. | ELASTAN,POLYAMID | 도고메디칼 | 26520 | 2021-01-01
K7310081 | MAGIC | 전규격 | 편측 | SIGVARIS AG | POLYAMIDE +ELASTAN | 로뎀메딕 | 26520 | 2021-01-01
K7310140 | GAMBALETTO | 전규격 | 편측 | LUROPAS DEL DOTTOR MOLINARI & C.S.R.L | POLYAMIDE 66% + EASTHAM 34% 등 | 제노다임 | 26520 | 2021-01-01
K7310141 | CALZA | 전규격 | 편측 | LUROPAS DEL DOTTOR MOLINARI & C.S.R.L | POLYAMIDE 66% + EASTHAM 34% 등 | 제노다임 | 26520 | 2021-01-01
K7310142 | MONOCOLLANT | 전규격 | 편측 | LUROPAS DEL DOTTOR MOLINARI & C.S.R.L | POLYAMIDE 66% + EASTHAM 34% 등 | 제노다임 | 26520 | 2021-01-01
K7310144 | COLLANT CHIUSO | 전규격 | 편측 | LUROPAS DEL DOTTOR MOLINARI & C.S.R.L | POLYAMIDE 66% + EASTHAM 34% 등 | 제노다임 | 26520 | 2021-01-01
K7310158 | 탄력밴드/압박용밴드 | 전규격 | 편측 | GT CALZE S.R.L | NYLON/SPANDEX | 태경메디칼 | 26520 | 2021-01-01
K7310303 | MEMORY CARE CONCEPT(허벅지밴드형) | 전규격 | 편측 | OFA BAMBERG GMBH | POLYAMIDE + SPANDEX | 엔학고레 | 26520 | 2021-01-01
K7310330 | JASPER STO-1 | 전규격 | 편측 | TA LAI SPORTING GOODS ENTERPRISES CO. LTD | POLIAMIDE + LYCRA | 진산메디칼 | 26520 | 2021-01-01
K7310331 | JASPER STO-2 | 전규격 | 편측 | TA LAI SPORTING GOODS ENTERPRISES CO. LTD | POLIAMIDE + LYCRA | 진산메디칼 | 26520 | 2021-01-01
K7310332 | JASPER STO-4 | 전규격 | 편측 | TA LAI SPORTING GOODS ENTERPRISES CO. LTD | POLIAMIDE + LYCRA | 진산메디칼 | 26520 | 2021-01-01
K7310363 | WOUND ULCER KIT | 전규격 | 편측 | LIY ING TEXTILES ENTERPRISE CO.,LTD. | NYLON76.4%,SPANDEX(LYCRA)23.6% | 티엑스지헬스케어(유) | 26520 | 2021-01-01
심부정맥혈전색전증 방지용 간헐적 공기 압박 펌프(발형)
K7440400 | FLOWTRON ACS 800 GARMENT | 전규격 | 편측 | ARJOHUNTLEIGH AB | - | 아지오헌틀리코리아 | 30050 | 2021-01-01
합성수지스프린트 (ONE STEP TYPE) - 4" X 15"
K8309014 | MEDI SPLINT (ONE STEP TYPE) | 3" X 30" | 1EA | ACEONE MEDITECH. CO., LTD | POLYESTER+POLYURETHANE | ㈜에이스원메디텍 | 18840 | 2021-01-01
K8320014 | MEDI SPLINT (ONE STEP TYPE) | 5" X 20" | 1EA | ACEONE MEDITECH. CO., LTD | POLYESTER+POLYURETHANE | ㈜에이스원메디텍 | 18840 | 2021-01-01
합성수지스프린트 (ONE STEP TYPE) - 4" X 30"
K8310338 | SEVEN SPLINT G | 3" X 40" | 1EA | YOORIM CORP | 유리섬유+폴리우레탄 수지 | ㈜유림양행 | 25260 | 2021-01-01
K8315014 | MEDI SPLINT (ONE STEP TYPE) | 4" X 35" | 1EA | ACEONE MEDITECH. CO., LTD | POLYESTER+POLYURETHANE | ㈜에이스원메디텍 | 25260 | 2021-01-01
합성수지스프린트 (ONE STEP TYPE) - 5" X 30"
K8316014 | MEDI SPLINT (ONE STEP TYPE) | 4" X 40" | 1EA | ACEONE MEDITECH. CO., LTD | POLYESTER+POLYURETHANE | ㈜에이스원메디텍 | 30230 | 2021-01-01
K8321002 | SPLINT ONE STEP ENDURA SPLINT 2 | 5" X 30" | 1EA | CARAPACE | FIBERGLASS+POLYURETHANE | 세진메디칼 | 30230 | 2021-01-01
K8321019 | METIS SPLINT(PRECUT TYPE) | 5" X 30", 6" X 30" | 1EA | J.ONE MEDICS | 유리섬유+폴리에스터+부직포 | 제이원메딕스 | 30230 | 2021-01-01
K8321338 | SEVEN SPLINT G | 6" X 34" | 1EA | YOORIM CORP | 유리섬유+폴리우레탄 수지 | ㈜유림양행 | 30230 | 2021-01-01
합성수지스프린트 (ONE STEP TYPE) - 6" X 45"
K8326019 | METIS SPLINT(PRECUT TYPE) | 6" X 45" | 1EA | J.ONE MEDICS | 유리섬유+폴리에스터+부직포 | 제이원메딕스 | 55780 | 2021-01-01
K8326021 | ROBO SPLINT ONE STEP | 6" X 45" | 1EA | S&F | POLYESTER +POLYURETHANE | 에스앤에프 | 55780 | 2021-01-01
K8326038 | SEVEN SPLINT | 6" X 50" | 1EA | YOORIM CORP | POLYESTER, POLYPROPYLENE | ㈜유림양행 | 55780 | 2021-01-01
K8326138 | SEVEN SPLINT G | 6" X 50" | 1EA | YOORIM CORP | 유리섬유+폴리우레탄 수지 | ㈜유림양행 | 55780 | 2021-01-01
K8326311 | GR SPLINT G | 6" X 45" | 1EA | YOORIM CORP. | 유리섬유원단,폴리우레탄수지 | 유림양행 | 55780 | 2021-01-01
석고스프린트 (ROLL TYPE) - 3" X 730cm
K8201001 | SPLINT ROLL, OCL | 10-LAYER, 7.5CM X730CM | 1ROLL | M-PACT | FOAM+FLANNEL+PLASTER | 소망양행 | 80920 | 2021-01-01
석고스프린트 (ROLL TYPE) - 4" X 730cm
K8202001 | SPLINT ROLL, OCL | 10-LAYER, 10CM X 730CM | 1ROLL | M-PACT | FOAM+FLANNEL+PLASTER | 소망양행 | 91550 | 2021-01-01
합성수지스프린트 (ROLL TYPE) - 3" X 450cm
K8402100 | SPLINTROLLBURNABLE(TWO) | 3" X 450CM | 1ROLL | DONGHEA | FIBERGLASS | 동해메디칼 | 102250 | 2021-01-01
합성수지스프린트 (ROLL TYPE) - 4" X 450cm
K8403221 | ROBO SPLINT ROLL B | 4" X 450CM | 1ROLL | S&F | 폴리우레탄 수지 +부직포섬유 등 | 에스앤에프 | 151060 | 2021-01-01
합성수지스프린트 (ROLL TYPE) - 5" X 450cm
K8404034 | 파이카치 ROLL SPLINT PF | 5" X 450CM | 1EA | PYCACCI | 유리섬유+폴리우레탄 수지 등 | 파이카치메디칼 | 164960 | 2021-01-01
합성수지스프린트 (ROLL TYPE) - 6" X 450cm
K8405001 | SPLINT OCL CONTOUR ROLL | 6" X 450CM | 1ROLL | M-PACT | POLYMER | 소망양행 | 211980 | 2021-01-01
K8405100 | SPLINTROLLBURNABLE(TWO) | 6" X 450CM | 1ROLL | DONGHEA | FIBERGLASS | 동해메디칼 | 181440 | 2021-01-01
합성캐스트 2"
K8502208 | EZ-CAST | 2" | 1EA | HUREV CO., LTD. | 유리섬유+폴리우레탄수지+수화겔 | 휴레브 | 4860 | 2021-01-01
K8502311 | GR PATTERNED CAST Ⅰ | 2" | 1EA | YOURIM CORP | POLYESTER | 유림양행 | 4860 | 2021-01-01
합성캐스트 3"
K8503208 | EZ-CAST | 3" | 1EA | HUREV CO., LTD. | 유리섬유+폴리우레탄수지+수화겔 | 휴레브 | 7030 | 2021-01-01
K8503311 | GR PATTERNED CAST Ⅰ | 3" | 1EA | YOURIM CORP | POLYESTER | 유림양행 | 7030 | 2021-01-01
합성캐스트 4"
K8504311 | GR PATTERNED CAST Ⅰ | 4" | 1EA | YOURIM CORP | POLYESTER | 유림양행 | 7990 | 2021-01-01
합성캐스트 6"
K8506004 | 덕인라이트소프트 | 6" | 1EA | DUCK IN | 유리섬유, 폴리우레탄수지 | 덕인 | 8500 | 2021-01-01
K8506111 | GR CAST | 6" | 1EA | YOORIM CORP. | POLYESTER+FIBERGLASS 등 | 유림양행 | 8500 | 2021-01-01
합성캐스트-스타킹형 (ONE STEP TYPE) - 2"
K8600437 | RYU CAST | 2" X 40CM | 1EA | RYU MEDICAL | 폴리프로필렌 +폴리에스텔+우레탄수지 | 류메디칼 | 6870 | 2021-01-01
합성캐스트-스타킹형 (ONE STEP TYPE) - 3"
K8603237 | RYU CAST | 3" X 40CM | 1EA | RYU MEDICAL | 폴리프로필렌 +폴리에스텔+우레탄수지 | 류메디칼 | 11660 | 2021-01-01
합성수지스프린트 (ONE STEP TYPE) - LONG LEG(VELCRO BAND)
K8103139 | ONE PLUS VELCRO SPLINT | LONG LEG | 1EA | NARIN | 폴리우레탄, 부직포, 벨크로 | 나린 | 55830 | 2021-01-01
합성수지스프린트 (ONE STEP TYPE) - SHORT LEG(VELCRO BAND)
K8103339 | ONE PLUS VELCRO SPLINT | SHORT LEG | 1EA | NARIN | 폴리우레탄, 부직포, 벨크로 | 나린 | 43840 | 2021-01-01
COLOSTOMY BAG(테이프형)
L3001012 | COLOSTOMY BAG | 방취형 | 1EA | DAE JOO MEDICAL | - | 대주메디칼 | 83 | 2021-01-01
원피스형 UROSTOMY BAG(일반/이중잠금형) & FLANGE(일반형)
L3104017 | ONE-PIECE UROSTOMY POUCH | 전규격 | 1EA | LONGTERM MEDICAL TECHNOLOGY CO., LTD | CO-EX FILM, 외부양면 NON-MOVEN FABRIC 등 | 주식회사 친우메드 | 5230 | 2021-01-01
투피스형 COLOSTOMY BAG
L3002017 | TWO-PIECE DRAINABLE POUCH | 전규격 | 1EA | LONGTERM MEDICAL TECHNOLOGY CO., LTD | CO-EX FILM, 외부양면 NON-WOVEN FABRIC 등 | 주식회사 친우메드 | 1900 | 2021-01-01
L3002303 | ALTERNA FREE WITH HIDE-AWAY OUTLET TWO-PIECE BAG | 전규격 | 1EA | COLOPLAST A/S | POLYETHYLENE 등 | 콜로플라스트코리아 | 1900 | 2021-01-01
투피스형 UROSTOMY BAG(일반잠금형)
L3100017 | TWO-PIECE UROSTOMY POUCH | 전규격 | 1EA | LONGTERM MEDICAL TECHNOLOGY CO., LTD | CO-EX FILM, 외부양면 NON-MOVEN FABRIC 등 | 주식회사 친우메드 | 2980 | 2021-01-01
OSTOMY용 PASTE
L3202017 | SKIN PROTECTIVE PASTE | 57G | 1EA | LONGTERM MEDICAL TECHNOLOGY CO., LTD | PIB, PECTIN, CMC | 주식회사 친우메드 | 7770 | 2021-01-01
OSTOMY용 피부보호판[SQUARE TYPE]-20×20cm
L3204203 | BRAVA PROTECTIVE SHEET | 20×20cm | 1EA | COLOPLAST A/S | NATRIUM CARBOXY METHYL CELLULOSE외 | 콜로플라스트코리아 | 3460 | 2021-01-01
FLANGE 고정용 BELT
L3302017 | INNOMED OSTOMY BELT | 전규격 | 1EA | ZHEJIANG LONGTERM MEDICAL TECHNOLOGY CO. | COTTON, FIBER 등 | 주식회사 친우메드 | 5620 | 2021-01-01
원피스형 COLOSTOMY BAG & FLANGE(일반형/HYDROCOLLOID)
L3101017 | ONE-PIECE DRAINABLE POUCH | 전규격 | 1EA | LONGTERM MEDICAL TECHNOLOGY CO., LTD | HYDROCOLLOID 등 | 주식회사 친우메드 | 4420 | 2021-01-01
L3101117 | ONE-PIECE CLOSED POUCH | 전규격 | 1EA | LONGTERM MEDICAL TECHNOLOGY CO., LTD | HYDROCOLLOID 등 | 주식회사 친우메드 | 4420 | 2021-01-01
원피스형 UROSTOMY BAG(일반/이중잠금형) & FLANGE(일반형/HYDROCOLLOID)
L3104203 | SENSURA 1PC UROSTOMY BAG | 전규격 | 1EA | COLOPLAST A/S | EVA&CMC 등 | 콜로플라스트코리아 | 5750 | 2021-01-01
투피스형 FLANGE(일반형/HYDROCOLLOID)
L3105017 | TWO-PIECE SKIN BARRIER | 전규격 | 1EA | LONGTERM MEDICAL TECHNOLOGY CO., LTD | HYDROCOLLOID 등 | 주식회사 친우메드 | 3820 | 2021-01-01
일반 MESH -3D TYPE
L4009046 | DYNAMESH-ENDOLAP 3D VISIBLE | 전규격 | 1EA | FEG TEXTILTECHNIK FORSCHUNGS UND ENTWICKLUNGSGESELLSCHAFT MBH | PVDF, BLACK PIGMENT | 바이오임플란트테크놀로지 | 221970 | 2021-01-01
일반 MESH -PRE SHAPED
L4014007 | PARIETEX PRESHAPED MESH | 전규격 | 1EA | SOFRADIM PRODUCTION | POLYESTER | 메드트로닉코리아 | 83420 | 2021-01-01
L4023046 | DYNAMESH-LICHTENSTEIN VISIBLE | 전규격 | 1EA | FEG TEXTILTECHNIK FORSCHUNGS UND ENTWICKLUNGSGESELLSCHAFT MBH | PVDF, BLACK PIGMENT | 바이오임플란트테크놀로지 | 83420 | 2021-01-01
일반 MESH -SHEET TYPE (500㎠ 이상 700㎠ 미만)
L4023246 | DYNAMESH-CICAT VISIBLE | 20CM X 30CM | 1EA | FEG TEXTILTECHNIK FORSCHUNGS UND ENTWICKLUNGSGESELLSCHAFT MBH | PVDF, BLACK PIGMENT | 바이오임플란트테크놀로지 | 139290 | 2021-01-01
일반 MESH -SHEET TYPE (900㎠ 이상)
L4023446 | DYNAMESH-CICAT | 900㎠ 이상 | 1EA | FEG TEXTILTECHNIK FORSCHUNGS UND ENTWICKLUNGSGESELLSCHAFT MBH | PVDF | 바이오임플란트테크놀로지 | 145640 | 2021-01-01
일반 MESH -SHEET TYPE (100㎠ 미만)
L4023346 | DYNAMESH-CICAT | 100㎠ 미만 | 1EA | FEG TEXTILTECHNIK FORSCHUNGS UND ENTWICKLUNGSGESELLSCHAFT MBH | PVDF | 바이오임플란트테크놀로지 | 79900 | 2021-01-01
일반 MESH -SHEET TYPE (100㎠ 이상 300㎠ 미만)
L4023146 | DYNAMESH-ENDOLAP VISIBLE | 10CM X 15CM | 1EA | FEG TEXTILTECHNIK FORSCHUNGS UND ENTWICKLUNGSGESELLSCHAFT MBH | PVDF, BLACK PIGMENT | 바이오임플란트테크놀로지 | 97860 | 2021-01-01
PD ADAPTOR(SILICONE)
L5203020 | LUER LOCK ADAPTOR WITH PULL TIE | 전규격 | 1EA | COOK | SILICONE | 쿡메디칼코리아 | 11480 | 2021-01-01
CRRT KIT
L5401240 | MULTIFILTRATE KIT 7 HV CVVH 1000 | 전규격 | 1EA | FRESENIUS MEDICAL CARE AG/FRESENIUS MEDICAL CARE GMBH/SISTER S.P.A | POLYSULFONE | 프레제니우스메디칼케어코리아 | 103320 | 2021-01-01
HEMODIALYSIS CATHETER(DOUBLE/TRIPLE LUMEN)
L5011211 | MAHURKAR ELITE ACUTE TRIPLE LUMEN CATHETER | TRIPLE LUMEN | 1EA | COVIDIEN LLC. | POLYURETHANE | 메드트로닉코리아 | 63280 | 2021-01-01
HEMODIALYSIS용 GUIDE WIRE
L5051111 | MAHURKAR ELITE ACUTE GUIDE WIRE(TRIPLE용) | 전규격 | 1EA | COVIDIEN LLC. | STAINLESS STEEL | 메드트로닉코리아 | 16290 | 2021-01-01
자가수혈기-POST OPERATIVE용
L6202007 | ORTHOPEDIC AUTOTRANSFUSION SYSTEM | SET | 1EA | TELEFLEX MEDICAL, A TELEFLEX COMPANY | PVC + STAINLESS STEEL외 | 에이디케이 | 156680 | 2021-01-01
매식재 (이종골) 입자형 1g이상-2g미만
L7401495 | THE GRAFT, OVIS XENO-P, KISBONE PLUS | 1.0G(1000~2000㎛) | 1EA | PURGO BIOLOGICS INC. | HYDROXYAPATITE | 푸르고바이오로직스 | 83270 | 2021-01-01
매식재 (합성골) 입자형 0.25g미만
L7402451 | OVIS BONE HA | 0.1G | 1EA | DENTIS MEDICAL DIVISION | HYDROXYAPATITE | ㈜덴티스의료기기사업부 | 27020 | 2021-01-01
매식재 (합성골) 입자형 0.25g이상-0.5g미만
L7402061 | OSSABASE-HA | 0.25G | 1EA | LASAK.S.R.O. | HYDROXYAPATITE | 모노덴트 | 37800 | 2021-01-01
매식재 (합성골) 입자형 0.5g이상-1g미만
L7402161 | OSSABASE-HA | 0.5G | 1EA | LASAK.S.R.O. | HYDROXYAPATITE | 모노덴트 | 38420 | 2021-01-01
L7402230 | CERASORB | 0.5g | 1병 | CURASAN AG | TRICALCIUM PHOSPHATE | 비아이트레이딩 | 38420 | 2021-01-01
매식재 (합성골) 입자형 1g이상-2g미만
L7402454 | OVIS BONE HA | 1G | 1EA | DENTIS MEDICAL DIVISION | HYDROXYAPATITE | ㈜덴티스의료기기사업부 | 65710 | 2021-01-01
조직유도재생막 비흡수성/합성재료 금속강화PTFE류
L7415383 | CYTOPLAST REGENTEX TI-250 | 전규격 | 1EA | OSTEOPGENICS BIOMEDICAL, INC | POLYETRAFLUOROETHLENE + TITANIUM | 오스템임플란트 | 138420 | 2021-01-01
조직유도재생막 흡수성/천연재료 콜라겐 3㎠이하
L7410624 | MATIGEN-GBR | 10MM × 10MM | 1EA | GENEWEL | PORCINE COLLAGEN | 제네웰 | 107220 | 2021-01-01
L7410625 | MATIGEN-GBR | 10MM × 20MM | 1EA | GENEWEL | PORCINE COLLAGEN | 제네웰 | 107220 | 2021-01-01
L7410626 | MATIGEN-GBR | 15MM × 20MM | 1EA | GENEWEL | PORCINE COLLAGEN | 제네웰 | 107220 | 2021-01-01
조직유도재생막 흡수성/천연재료 콜라겐 3㎠초과-8㎠이하
L7410627 | MATIGEN-GBR | 13MM × 25MM | 1EA | GENEWEL | PORCINE COLLAGEN | 제네웰 | 142820 | 2021-01-01
L7410628 | MATIGEN-GBR | 20MM × 20MM | 1EA | GENEWEL | PORCINE COLLAGEN | 제네웰 | 142820 | 2021-01-01
L7410629 | MATIGEN-GBR | 15MM × 30MM | 1EA | GENEWEL | PORCINE COLLAGEN | 제네웰 | 142820 | 2021-01-01
L7410630 | MATIGEN-GBR | 20MM × 30MM | 1EA | GENEWEL | PORCINE COLLAGEN | 제네웰 | 142820 | 2021-01-01
L7410631 | MATIGEN-GBR | 25MM × 25MM | 1EA | GENEWEL | PORCINE COLLAGEN | 제네웰 | 142820 | 2021-01-01
L7417251 | COLLAGEN RESORBABLE MEMBRANE | 20MMX30MM | 1EA | ACE SURGICAL SUPPLY CO.,INC. | HIGHLY PURIFIED TYPEⅠCOLLAGEN MATERIAL FROM BOVINE ACHILLES TENDON | 푸르고바이오로직스 | 142820 | 2021-01-01
조직유도재생막 흡수성/천연재료 콜라겐 8㎠초과
L7410632 | MATIGEN-GBR | 30MM × 30MM | 1EA | GENEWEL | PORCINE COLLAGEN | 제네웰 | 204080 | 2021-01-01
L7410633 | MATIGEN-GBR | 30MM × 40MM | 1EA | GENEWEL | PORCINE COLLAGEN | 제네웰 | 204080 | 2021-01-01
L7410634 | MATIGEN-GBR | 40MM × 40MM | 1EA | GENEWEL | PORCINE COLLAGEN | 제네웰 | 204080 | 2021-01-01
L7410635 | MATIGEN-GBR | 40MM × 50MM | 1EA | GENEWEL | PORCINE COLLAGEN | 제네웰 | 204080 | 2021-01-01
L7414344 | COLLAGEN MEMBRANE-P | 8㎠초과 | 1EA | GENOSS CO.LTD | PORCINE COLLAGEN | 제노스 | 204080 | 2021-01-01
조직유도재생막 흡수성/합성재료 POLOXAMER+HA
L7410621 | DENTAGEN-MEMBRANE | 전규격 | 1EA | GENEWEL | HYALURONIC ACID(HA) , POLOXAMER407 | 제네웰 | 75740 | 2021-01-01
L7410622 | DENTAGEN-MEMBRANE | 전규격 | 1EA | GENEWEL | HYALURONIC ACID(HA) , POLOXAMER407 | 제네웰 | 75740 | 2021-01-01
L7410623 | DENTAGEN-MEMBRANE | 전규격 | 1EA | GENEWEL | HYALURONIC ACID(HA) , POLOXAMER407 | 제네웰 | 75740 | 2021-01-01
매식재 (이종골) 입자형 0.5g이상-1g미만
L7401255 | ENDOBON | 0.5ML (0.58G) | 1EA | BIOMET FRANCE SARL | BOVINE-DERIVED HYDROXYAPATITE | 짐머바이오메트코리아 | 72580 | 2021-01-01
치과임플란트 고정체-양극산화처리(ANODIZING)
L7504005 | ATLAS FIXTURE(SUB, HEXA, N/M, ASD) | 전규격 | 1EA | COWELLMEDI | TITANIUM | 코웰메디 | 78580 | 2021-01-01
치과임플란트 지대주-일체(STRAIGHT형)
L7550004 | EASY BEST SOLID ABUTMENT | 전규격 | 1EA | EBI IMPLANT | TITANIUM | EBI임플란트 | 28230 | 2021-01-01
L7550114 | PJ | 전규격 | 1EA | POINTNIX | TI ALLOY | 포인트닉스 | 20800 | 2021-01-01
치과임플란트 지대주-분리(STRAIGHT형)
L7552162 | SUBMERGED COUPLE ABUTMENT-HEX | 전규격 | 1EA | SAMWON DMP | TI-6AL-4V ELI | 삼원디엠피 티엠덴탈 | 42850 | 2021-01-01
L7552185 | PK | 전규격 | 1EA | POINTNIX | TI ALLOY | 포인트닉스 | 42850 | 2021-01-01
치과임플란트 지대주-분리(ANGLED형)
L7553003 | EASY ANGLED ABUTMENT | 전규격 | 1EA | EBI IMPLANT | TITANIUM | EBI임플란트 | 51500 | 2021-01-01
L7553129 | PM | 전규격 | 1EA | POINTNIX | TI ALLOY | 포인트닉스 | 51500 | 2021-01-01
치과임플란트 고정체-연마제 분사처리(RBM)
L7501007 | EASY PLUS IMPLANT | 전규격 | 1EA | EBI IMPLANT | TITANIUM | EBI임플란트 | 57410 | 2021-01-01
L7501012 | ATLAS FIXTURE(EXT, P/M, RBM) | 전규격 | 1EA | COWELLMEDI | TITANIUM | 코웰메디 | 57410 | 2021-01-01
L7501013 | ATLAS FIXTURE(INT, N/M, RBM) | 전규격 | 1EA | COWELLMEDI | TITANIUM | 코웰메디 | 57410 | 2021-01-01
L7501034 | ANYRIDGE INTERNAL FIXTURE [AR]/SHORT | 전규격 | 1EA | MEGAGEN | TITANIUM | 메가젠임플란트 | 57410 | 2021-01-01
L7501039 | MEGAFIX FIXTURE [ME]/HEX | 전규격 | 1EA | MEGAGEN | TITANIUM | 메가젠임플란트 | 57410 | 2021-01-01
치과임플란트 고정체-SANDBLASTED LARGE GRIT ACID ETCHING처리(SLA)
L7502004 | PRECISION PLUS II IMPLANT | 전규격 | 1EA | EBI IMPLANT | TITANIUM | EBI임플란트 | 78180 | 2021-01-01
L7502050 | HEXPLANT STRAIGHT IMPLANT | 전규격 | 1EA | WARANTEC CO.,LTD. | TITANIUM | 워랜텍 | 78180 | 2021-01-01
L7502088 | EASY FIXTURE EF2 | 전규격 | 1EA | SNUCONE | TITANIUM | 스누콘 | 78180 | 2021-01-01
L7502097 | INNO SHORT FIXTURE(INT, N/M, SLA) | 전규격 | 1EA | COWELLMEDI | TITANIUM | 코웰메디 | 78180 | 2021-01-01
치과임플란트 고정체-HYDROXYAPATITE COATING(HA)
L7503017 | NANOTITE CERTAIN IMPLANT | 전규격 | 1EA | BIOMET 3I | TI-6AL-4V ALLOY | 짐머바이오메트코리아 | 137770 | 2021-01-01
마취중 말초산소포화도감시(산소포화도 측정)
L9001017 | O2 PLUS | 전규격 | 1EA | BOOHWALMED | ELASTIC CLOTH TAPE 등 | 부활메디칼 | 7250 | 2021-01-01
L9001101 | OXITRANSDUCER SENSOR | 전규격 | 1EA | SHENZHEN HUIERTAI ELECTRONICS TECH CO.,LTD | PVC 등 | 인성메디칼 | 7250 | 2021-01-01
수액유량조절세트 PVC 등(수액세트,연결관,조절기등 포함)
M1003027 | BELLOMID | 전규격 | 1EA | CEBIKA | PVC(NON-DEHP)등 | (주)세비카 | 2480 | 2021-01-01
M1003523 | YD REGULATOR | 전규격 | 1EA | JIANGXI HONGDA MEDICAL EQUIPMENT GROUP LTD | PVC(NON-DEHP) | (주)와이디생명과학 | 2480 | 2021-01-01
역류방지용 ONE WAY VALVE
M1006022 | CHECK VALVE | 전규격 | 1EA | SUNGSHIM MEDICARE CO.LTD | 폴리프로필렌 등 | ㈜성심메디케어 | 2010 | 2021-01-01
M1006027 | BELLOMID ONE-WAY VALVE | 전규격 | 1EA | CEBIKA | 아크릴, 액체실리콘 고무 | (주)세비카 | 2010 | 2021-01-01
M1006100 | EP-IV SET | 전규격 | 1EA | EX-CARE | 실리콘 | 이엑스케어 | 2010 | 2021-01-01
M1006129 | GOCLEAN CHECK VALVE | 전규격 | 1EA | RASON | 실리콘 | 지아이에스인터내셔널㈜ | 2010 | 2021-01-01
M1006200 | EX-IV SET | 전규격 | 1EA | EX-CARE | 실리콘 | 이엑스케어 | 2010 | 2021-01-01
M1006300 | EP-IV-P SET | 전규격 | 1EA | EX-CARE | 실리콘 | 이엑스케어 | 2010 | 2021-01-01
M1006400 | EX-IV-P SET | 전규격 | 1EA | EX-CARE | 실리콘 | 이엑스케어 | 2010 | 2021-01-01
M1006461 | MONOFUSION | 전규격 | 1EA | ACE MEDICAL | PE 등 | 에이스메디칼㈜ 옥천공장 | 2010 | 2021-01-01
IV IN LINE FILTER(0.2㎛)
M1007026 | PROFI SAFE INFUSION FILTER | 전규격 | 1EA | SHINCHANG MEDICAL CO.,LTD | PVC(NON-DEHP,NON-DOP) | 신창메디칼 | 4240 | 2021-01-01
M1007027 | BELLOMID 0.2 FILTER | 전규격 | 1EA | CEBIKA | PVC 등 | (주)세비카 | 4240 | 2021-01-01
M1007061 | FILTER 1 | 전규격 | 1EA | ACE MEDICAL | MEMBRANE ACRYLIC PTFE | 에이스메디칼 | 4240 | 2021-01-01
M1007071 | INFUDROP AIR-NITRO | 전규격 | 1EA | FRESENIUS KABI AG | POLYSULFONE | 프레지니우스카비코리아 | 4240 | 2021-01-01
M1007099 | PRIME I.V | 전규격 | 1EA | MEDIFIRST CO, LTD | 폴리우레탄 | 메디퍼스트 | 4240 | 2021-01-01
M1007109 | PVC FREE FILTER | 전규격 | 1EA | SEWOON MEDICAL | ACRYLICCOPOLYMER | 세운메디칼 | 4240 | 2021-01-01
M1007161 | FILTER 2 | 전규격 | 1EA | ACE MEDICAL | PVC 등 | 에이스메디칼 | 4240 | 2021-01-01
M1007199 | 수액 FILTER MF++ | 전규격 | 1EA | MEDIFIRST CO, LTD | PVC(TOTM) | 메디퍼스트 | 4240 | 2021-01-01
M1007311 | ECO FILTER LINE | 전규격 | 1EA | IN SUNG MEDICAL | PVC(NON-DEHP)등 | 인성메디칼 | 4240 | 2021-01-01
M1007361 | 항암제용 필터 | 전규격 | 1EA | ACE MEDICAL | 외경:PVC+TOTM 내경:POLYETHYLENE | 에이스메디칼 | 4240 | 2021-01-01
IV IN LINE FILTER(1.2㎛)
M1008027 | BELLOMID 1.2 FILTER | 전규격 | 1EA | CEBIKA | POLYURETHANE 등 | (주)세비카 | 4240 | 2021-01-01
M1008099 | PRIME I.V | 전규격 | 1EA | MEDIFIRST CO, LTD | 폴리우레탄 | 메디퍼스트 | 4240 | 2021-01-01
M1008109 | PVC FREE FILTER | 전규격 | 1EA | SEWOON MEDICAL | ACRYLICCOPOLYMER | 세운메디칼 | 4240 | 2021-01-01
M1008161 | FILTER 2 | 전규격 | 1EA | ACE MEDICAL | PVC 등 | 에이스메디칼 | 4240 | 2021-01-01
M1008199 | 수액 FILTER MF++ | 전규격 | 1EA | MEDIFIRST CO, LTD | PVC(TOTM) | 메디퍼스트 | 4240 | 2021-01-01
복강경 투관침(TROCAR)/BLADE TYPE
M2050022 | CLEAR PORT(BLADE TYPE) | 전규격 | 1EA | ENDOVISION | POLYCARBONATE 등 | 엔도비전 | 83430 | 2021-01-01
M2050037 | ENDO-PORT BLADE TROCAR | 전규격 | 1EA | ADVANCED MEDICAL DESIGN CO., LTD | POLYCARBONATE 등 | 엔도써지 | 83430 | 2021-01-01
M2050309 | DEXIDE 5MM THREADED TROCAR | 전규격 | 1EA | COVIDIEN LLC | - | 메드트로닉코리아 | 83430 | 2021-01-01
M2050409 | MINISITE MINIPORT | 전규격 | 1EA | COVIDIEN LLC. | STAINLESS STEEL 등 | 메드트로닉코리아 | 83430 | 2021-01-01
복강경 투관침(TROCAR)/BLADELESS TYPE
M2052508 | BASX BLADELESS TROCAR 12LT SET | TB12LT +CTB12LT | 1SET | ETHICON ENDO-SURGERY, S.A. DE C.V. PLANTA Ⅱ | POLYCARBONATE, STAINLESS STEEL 등 | 한국존슨앤드존슨메디칼 | 115500 | 2021-01-01
복강경 투관침(TROCAR)/BLUNT TYPE
M2051092 | VECTEC BLUNT | 전규격 | 1EA | VECTEC S.A. | POLYCARBONATE RESIN 등 | ㈜메디바이오 | 101400 | 2021-01-01
M2051134 | WECK VISTA BALLOON ACCESS PORT | 전규격 | 1EA | TELEFLEX MEDICAL | ACRYLIC POLYMER 등 | 텔레플렉스코리아(유) | 111100 | 2021-01-01
M2051309 | VERSAONE BLUNT TROCAR | 전규격 | 1EA | COVIDIEN LLC | POLYAMIDE 12, ABS 등 | 메드트로닉코리아 | 111100 | 2021-01-01
흉강경 투관침 (TROCAR)
M2054109 | THORACIC THORACOPORT | 전규격 | 1EA | COVIDIEN LLC. | - | 메드트로닉코리아 | 74470 | 2021-01-01
흡수성 뼈 지혈제
M2070614 | STYPOS(POLOSS) | 5.0G | 1EA | HANSBIOMED | POLOXAMER | 한스바이오메드 | 188570 | 2021-01-01
고주파 열치료술용 전극
M2060131 | STAR BIPOLAR RF ELECTRODE | 전규격 | 1EA | STARMED | STAINLESS STEEL등 | 스타메드 | 634900 | 2021-01-01
무탐침 정위기법용
M2092018 | EM NAVIGATION PROBE | 전규격 | 1회 | KARL STORZ SE & CO. KG | STAINLESS STEEL 등 | 칼스톨츠엔도스코피코리아 | 210220 | 2021-01-01
폼 드레싱류(SHEET TYPE/5㎠미만)
M3010035 | 메디터치보더라이트 | 5㎠미만 | 1EA | WONBIOGEN | 폴리우레탄필름, 폴리우레탄폼, 실리콘레진 | 원바이오젠 | 219 | 2021-01-01
M3030736 | WUNDRES REDLOCK | 0.8X0.8CM~ 2X2CM | 1EA | GENEWEL | POLYURETHANE FOAM 등 | 제네웰 | 219 | 2021-01-01
폼 드레싱류(SHEET TYPE/5㎠이상-10㎠미만)
M3010135 | 메디터치보더라이트 | 5㎠이상-10㎠미만 | 1EA | WONBIOGEN | 폴리우레탄필름, 폴리우레탄폼, 실리콘레진 | 원바이오젠 | 830 | 2021-01-01
M3030234 | ALLEVYN GENTLE BORDER-LITE | 5CMX5CM(3CMX3CM) | 1EA | SMITH&NEPHEW | POLYURETHANE | 스미스앤드네퓨 | 830 | 2021-01-01
M3030737 | WUNDRES REDLOCK | 2X3CM~ 2.5X3.5CM | 1EA | GENEWEL | POLYURETHANE FOAM 등 | 제네웰 | 830 | 2021-01-01
M3030748 | WUNDRES DRESSING | 7X9 (직경3CM) | 1EA | GENEWEL | 폴리우레탄 폼 등 | 제네웰 | 830 | 2021-01-01
폼 드레싱류(SHEET TYPE/10㎠이상-25㎠미만)
M3010235 | 메디터치보더라이트 | 10㎠이상-25㎠미만 | 1EA | WONBIOGEN | 폴리우레탄필름, 폴리우레탄폼, 실리콘레진 | 원바이오젠 | 1790 | 2021-01-01
폼 드레싱류(SHEET TYPE/25㎠이상-40㎠미만)
M3030770 | 메디폼에이(MEDIFOAM A) | 5x5CM | 1EA | GENEWEL | 폴리우레탄폼, 폴리우레탄필름 등 | 제네웰 | 2960 | 2021-01-01
M3032204 | MEDIFOAM NON-ADHESIVE DRESSING (T타입 포함) | 5X5CM | 1EA | GENEWEL | POLYURETHANE FILM + POLYURETHANE FOAM | 제네웰 | 2960 | 2021-01-01
폼 드레싱류(SHEET TYPE/40㎠이상-55㎠미만)
M3010435 | 메디터치보더라이트 | 40㎠이상-55㎠미만 | 1EA | WONBIOGEN | 폴리우레탄필름, 폴리우레탄폼, 실리콘레진 | 원바이오젠 | 3270 | 2021-01-01
M3020512 | 에이폼컴포트 | 5*10CM | 1EA | EVERAID | 폴리우레탄폼, 폴리우레탄필름, 실리콘접착제 등 | 에버레이드(주) | 3270 | 2021-01-01
M3030750 | WUNDRES DRESSING | 5CMX10CM | 1EA | GENEWEL | 폴리우레탄 폼 등 | 제네웰 | 3270 | 2021-01-01
M3032457 | 메디터치에이디 | 20CMx2CM | 1EA | WONBIOGEN | POLYURETANE 등 | 원바이오젠 | 3270 | 2021-01-01
폼 드레싱류(SHEET TYPE/55㎠이상-70㎠미만)
M3010535 | 메디터치보더라이트 | 55㎠이상-70㎠미만 | 1EA | WONBIOGEN | 폴리우레탄필름, 폴리우레탄폼, 실리콘레진 | 원바이오젠 | 3550 | 2021-01-01
폼 드레싱류(SHEET TYPE/70㎠이상-85㎠미만)
M3010735 | 메디터치보더라이트 | 70㎠이상-85㎠미만 | 1EA | WONBIOGEN | 폴리우레탄필름, 폴리우레탄폼, 실리콘레진 | 원바이오젠 | 3840 | 2021-01-01
M3030603 | POLYMEM ADHESIVE FILM DRESSING | 15X15(9X9)CM | 1EA | FERRIS MFG.CORP. | POLYURETHANE | 신신제약 | 3840 | 2021-01-01
M3030723 | MEDIFOAM B(MEDIFOAM T타입 포함) | 9CMX9CM | 1EA | GENEWEL | POLYURETHANE FOAM | 제네웰 | 3840 | 2021-01-01
M3030734 | MEDIFOAM T(N) | 9CMX9CM | 1EA | GENEWEL | POLYURETHANE FOAM 등 | 제네웰 | 3840 | 2021-01-01
M3030749 | WUNDRES DRESSING | 10CMX15CM (5X15CM) | 1EA | GENEWEL | 폴리우레탄 폼 등 | 제네웰 | 3840 | 2021-01-01
M3030751 | WUNDRES DRESSING | 10CMX21CM (5X15CM) | 1EA | GENEWEL | 폴리우레탄 폼 등 | 제네웰 | 3840 | 2021-01-01
폼 드레싱류(SHEET TYPE/100㎠이상-150㎠미만)
M3010835 | 메디터치보더라이트 | 100㎠이상-150㎠미만 | 1EA | WONBIOGEN | 폴리우레탄필름, 폴리우레탄폼, 실리콘레진 | 원바이오젠 | 4980 | 2021-01-01
M3030752 | WUNDRES DRESSING | 10CMX26CM (5X20CM) | 1EA | GENEWEL | 폴리우레탄 폼 등 | 제네웰 | 4980 | 2021-01-01
M3030753 | WUNDRES DRESSING | 15CMX15CM (10X10CM) | 1EA | GENEWEL | 폴리우레탄 폼 등 | 제네웰 | 4980 | 2021-01-01
M3030754 | WUNDRES DRESSING | 10CMX31CM (5X25CM) | 1EA | GENEWEL | 폴리우레탄 폼 등 | 제네웰 | 4980 | 2021-01-01
M3030755 | WUNDRES DRESSING | 5CMX20CM | 1EA | GENEWEL | 폴리우레탄 폼 등 | 제네웰 | 4980 | 2021-01-01
M3030756 | WUNDRES DRESSING | 10CMX10CM | 1EA | GENEWEL | 폴리우레탄 폼 등 | 제네웰 | 4980 | 2021-01-01
M3032201 | MEDIFOAM NON-ADHESIVE DRESSING | 5X25CM | 1EA | GENEWEL | POLYURETHANE FILM + POLYURETHANE FOAM | 제네웰 | 4980 | 2021-01-01
M3032442 | 텍솝 | 10CMX10CM | 1EA | WONBIOGEN | 폴리우레탄필름+폴리우레탄폼+부직패드 | 원바이오젠 | 4980 | 2021-01-01
M3032546 | 레노폼FA | 10CMX10CM | 1EA | T&L | 폴리우레탄폼, 폴리우레탄필름 등 | 티앤엘 | 4980 | 2021-01-01
M3032590 | 레노폼 | 10CM×10CM (TRACHEOSTOMY DRESSING) | 1EA | T&L | 폴리우레탄폼 등 | 티앤엘 | 4980 | 2021-01-01
폼 드레싱류(SHEET TYPE/150㎠이상-200㎠미만)
M3010935 | 메디터치보더라이트 | 150㎠이상-200㎠미만 | 1EA | WONBIOGEN | 폴리우레탄필름, 폴리우레탄폼, 실리콘레진 | 원바이오젠 | 7980 | 2021-01-01
M3030757 | WUNDRES DRESSING | 5CMX30CM | 1EA | GENEWEL | 폴리우레탄 폼 등 | 제네웰 | 7980 | 2021-01-01
M3030758 | WUNDRES DRESSING | 10CMX36CM (5X30CM) | 1EA | GENEWEL | 폴리우레탄 폼 등 | 제네웰 | 7980 | 2021-01-01
M3030783 | 메디폼에이(MEDIFOAM A) | 5x30CM | 1EA | GENEWEL | 폴리우레탄폼, 폴리우레탄필름 등 | 제네웰 | 7980 | 2021-01-01
M3032910 | BIATAIN ADHESIVE FOAM DRESSING | 23X23CM(12.6X12.6CM) | 1EA | COLOPLAST A/S | HYDROPHILIC POLYURETHANE FOAM, POLYURETHANE FILM | 콜로플라스트코리아 | 7980 | 2021-01-01
M3032937 | 메디터치넷친수성드레싱 | 5CMx30CM,9.5CM×12.5CM(2겹,HEEL), 10CM×13CM(2겹,HEEL) | 1EA | WONBIOGEN | 폴리우레탄필름, 폴리우레탄폼 | 원바이오젠 | 7980 | 2021-01-01
폼 드레싱류(SHEET TYPE/200㎠이상-250㎠미만)
M3011035 | 메디터치보더라이트 | 200㎠이상-250㎠미만 | 1EA | WONBIOGEN | 폴리우레탄필름, 폴리우레탄폼, 실리콘레진 | 원바이오젠 | 10460 | 2021-01-01
M3030759 | WUNDRES DRESSING | 7CMX35CM | 1EA | GENEWEL | 폴리우레탄 폼 등 | 제네웰 | 10460 | 2021-01-01
M3030760 | WUNDRES DRESSING | 12CMX41CM (7X35CM) | 1EA | GENEWEL | 폴리우레탄 폼 등 | 제네웰 | 10460 | 2021-01-01
M3030761 | WUNDRES DRESSING | 10CMX20CM | 1EA | GENEWEL | 폴리우레탄 폼 등 | 제네웰 | 10460 | 2021-01-01
M3032444 | 텍솝 | 10CMX20CM | 1EA | WONBIOGEN | 폴리우레탄필름+폴리우레탄폼+부직패드 | 원바이오젠 | 10460 | 2021-01-01
폼 드레싱류(SHEET TYPE/250㎠이상-300㎠미만)
M3011135 | 메디터치보더라이트 | 250㎠이상-300㎠미만 | 1EA | WONBIOGEN | 폴리우레탄필름, 폴리우레탄폼, 실리콘레진 | 원바이오젠 | 13700 | 2021-01-01
M3032496 | 메디터치보더 | 250㎠이상-300㎠미만 | 1EA | WONBIOGEN | 폴리우레탄폼, 폴리우레탄필름 등 | 원바이오젠 | 13700 | 2021-01-01
폼 드레싱류(SHEET TYPE/300㎠이상-350㎠미만)
M3011235 | 메디터치보더라이트 | 300㎠이상-350㎠미만 | 1EA | WONBIOGEN | 폴리우레탄필름, 폴리우레탄폼, 실리콘레진 | 원바이오젠 | 14870 | 2021-01-01
M3020518 | 에이폼컴포트 | 15*20CM | 1EA | EVERAID | 폴리우레탄폼, 폴리우레탄필름, 실리콘접착제 등 | 에버레이드(주) | 14870 | 2021-01-01
M3030787 | 메디폼에이(MEDIFOAM A) | 12.5x24CM | 1EA | GENEWEL | 폴리우레탄폼, 폴리우레탄필름 등 | 제네웰 | 14870 | 2021-01-01
M3032202 | MEDIFOAM NON-ADHESIVE DRESSING | 12.5X24CM | 1EA | GENEWEL | POLYURETHANE FILM + POLYURETHANE FOAM | 제네웰 | 14870 | 2021-01-01
M3032530 | 레노폼A | 10CMX30CM | 1EA | T&L | 폴리우레탄폼, 실리콘겔등 | 티앤엘 | 14870 | 2021-01-01
M3032531 | 레노폼A | 15CMX20CM | 1EA | T&L | 폴리우레탄폼, 실리콘겔등 | 티앤엘 | 14870 | 2021-01-01
M3990001 | 메디폼에이디드레싱 | 12.5X24CM | 1EA | GENEWEL | 폴리우레탄필름, 폴리우레탄기포제 등 | 제네웰 | 14870 | 2021-01-01
폼 드레싱류(SHEET TYPE/400㎠이상-450㎠미만)
M3011335 | 메디터치보더라이트 | 400㎠이상-450㎠미만 | 1EA | WONBIOGEN | 폴리우레탄필름, 폴리우레탄폼, 실리콘레진 | 원바이오젠 | 19350 | 2021-01-01
M3020207 | ELECT FOAM NA | 20CMx20CM | 1EA | SMITH & NEPHEW MEDICAL LTD. | 폴리우레탄폼 등 | 스미스앤드네퓨 | 19350 | 2021-01-01
M3030762 | WUNDRES DRESSING | 20CMX20CM | 1EA | GENEWEL | 폴리우레탄 폼 등 | 제네웰 | 19350 | 2021-01-01
M3032445 | 텍솝 | 20CMX20CM | 1EA | WONBIOGEN | 폴리우레탄필름+폴리우레탄폼+부직패드 | 원바이오젠 | 19350 | 2021-01-01
폼 드레싱류(SHEET TYPE/500㎠이상-700㎠미만)
M3030763 | WUNDRES DRESSING | 10CMX58CM | 1EA | GENEWEL | 폴리우레탄 폼 등 | 제네웰 | 26030 | 2021-01-01
폼 드레싱류(SHEET TYPE/900㎠이상-1100㎠미만)
M3030789 | 메디폼에이(MEDIFOAM A) | 20x50CM | 1EA | GENEWEL | 폴리우레탄폼, 폴리우레탄필름 등 | 제네웰 | 44110 | 2021-01-01
폼 드레싱류(SHEET TYPE/1100㎠이상-1600㎠미만)
M3032932 | 메디터치넷친수성드레싱 | 30CMX50CM | 1EA | WONBIOGEN | 폴리우레탄필름, 폴리우레탄폼 | 원바이오젠 | 63140 | 2021-01-01
폼 드레싱류(SHEET TYPE/1600㎠이상-2100㎠미만)
M3030731 | 메디폼에이디드레싱 | 35CMX50CM | 1EA | GENEWEL | POLYURETHANE FOAM,POLYURETHANE FILM,실리콘 점착제 | 제네웰 | 74010 | 2021-01-01
M3030764 | WUNDRES DRESSING | 35CMX50CM | 1EA | GENEWEL | 폴리우레탄 폼 등 | 제네웰 | 74010 | 2021-01-01
M3030790 | 메디폼에이(MEDIFOAM A) | 35x50CM | 1EA | GENEWEL | 폴리우레탄폼, 폴리우레탄필름 등 | 제네웰 | 74010 | 2021-01-01
M3032446 | 텍솝 | 35CMX50CM | 1EA | WONBIOGEN | 폴리우레탄필름+폴리우레탄폼+부직패드 | 원바이오젠 | 74010 | 2021-01-01
폼 드레싱류(SHEET TYPE/2100㎠이상-3100㎠미만)
M3020646 | 큐어폼 | 40X70CM | 1EA | INNTEES | 폴리우레탄필름, 폴리우리텐폼 | 인티스 | 93290 | 2021-01-01
M3030791 | 메디폼에이(MEDIFOAM A) | 35x60CM | 1EA | GENEWEL | 폴리우레탄폼, 폴리우레탄필름 등 | 제네웰 | 93290 | 2021-01-01
M3030792 | 메디폼에이(MEDIFOAM A) | 40x70CM | 1EA | GENEWEL | 폴리우레탄폼, 폴리우레탄필름 등 | 제네웰 | 93290 | 2021-01-01
M3032203 | MEDIFOAM NON-ADHESIVE DRESSING | 35X60CM | 1EA | GENEWEL | POLYURETHANE FILM + POLYURETHANE FOAM | 제네웰 | 93290 | 2021-01-01
M3049001 | 메디폼에이디드레싱 | 35X60CM | 1EA | GENEWEL | 폴리우레탄필름, 폴리우레탄기포제 등 | 제네웰 | 93290 | 2021-01-01
M3049101 | 메디폼에이디드레싱 | 40X70CM | 1EA | GENEWEL | 폴리우레탄필름, 폴리우레탄기포제 등 | 제네웰 | 93290 | 2021-01-01
폼 드레싱류(SHEET TYPE/4100㎠이상-5100㎠미만)
M3020746 | 큐어폼 | 50X100CM | 1EA | INNTEES | 폴리우레탄필름, 폴리우리텐폼 | 인티스 | 143050 | 2021-01-01
M3032935 | 메디터치넷친수성드레싱 | 50CMX100CM | 1EA | WONBIOGEN | 폴리우레탄필름, 폴리우레탄폼 | 원바이오젠 | 143050 | 2021-01-01
폼 드레싱류(SHEET TYPE/5100㎠이상-6100㎠미만)
M3020846 | 큐어폼 | 35X150CM | 1EA | INNTEES | 폴리우레탄필름, 폴리우리텐폼 | 인티스 | 174130 | 2021-01-01
폼 드레싱류, 은 이외 함유(SHEET TYPE/10㎠이상-25㎠미만)
M3990508 | BETAFOAM T | 원형 (지름 5CM) | 1EA | GENEWEL | 폴리우레탄폼, 폴리우레탄필름, 포비돈아이오딘 | 제네웰 | 1790 | 2021-01-01
폼 드레싱류, 은 이외 함유(SHEET TYPE/25㎠이상-40㎠미만)
M3031133 | URGOSTART | 6CMX6CM | 1EA | LABORATOIRES URGO | 폴라우레탄폼+포타슘자당 옥타황산, 카복시메틸셀룰로오즈 | 제이더블유중외제약 | 2960 | 2021-01-01
M3032206 | 베타폼(BETAFOAM) | 5X7CM | 1EA | GENEWEL | 폴리우레탄폼, 폴리우레탄필름, 포비돈아이오딘 | 제네웰 | 2960 | 2021-01-01
폼 드레싱류, 은 이외 함유(SHEET TYPE/85㎠이상-100㎠미만)
M3030776 | 베타폼 T(BETAFOAM T) | 10x9CM | 1EA | GENEWEL | 폴리우레탄폼, 폴리우레탄필름, 포비돈아이오딘 등 | 제네웰 | 4120 | 2021-01-01
폼 드레싱류, 은 이외 함유(SHEET TYPE/100㎠이상-150㎠미만)
M3032133 | URGOSTART | 10CMX10CM | 1EA | LABORATOIRES URGO | 폴라우레탄폼+포타슘자당 옥타황산, 카복시메틸셀룰로오즈 | 제이더블유중외제약 | 4980 | 2021-01-01
M3032209 | 베타폼(BETAFOAM) | 5X25CM | 1EA | GENEWEL | 폴리우레탄폼, 폴리우레탄필름, 포비돈아이오딘 | 제네웰 | 4980 | 2021-01-01
폼 드레싱류, 은 이외 함유(SHEET TYPE/200㎠이상-250㎠미만)
M3032211 | 베타폼(BETAFOAM) | 7X35CM | 1EA | GENEWEL | 폴리우레탄폼, 폴리우레탄필름, 포비돈아이오딘 | 제네웰 | 10460 | 2021-01-01
M3032213 | 베타폼(BETAFOAM) | 15X15CM | 1EA | GENEWEL | 폴리우레탄폼, 폴리우레탄필름, 포비돈아이오딘 | 제네웰 | 10460 | 2021-01-01
M3034133 | URGOSTART | 12CMX19CM (HEEL) | 1EA | LABORATOIRES URGO | 폴라우레탄폼+포타슘자당 옥타황산, 카복시메틸셀룰로오즈 | 제이더블유중외제약 | 10460 | 2021-01-01
폼 드레싱류, 은 이외 함유(SHEET TYPE/300㎠이상-350㎠미만)
M3032214 | 베타폼(BETAFOAM) | 12.5X24CM | 1EA | GENEWEL | 폴리우레탄폼, 폴리우레탄필름, 포비돈아이오딘 | 제네웰 | 14870 | 2021-01-01
M3032215 | 베타폼(BETAFOAM) | 15X20CM | 1EA | GENEWEL | 폴리우레탄폼, 폴리우레탄필름, 포비돈아이오딘 | 제네웰 | 14870 | 2021-01-01
M3033133 | URGOSTART | 15CMX20CM | 1EA | LABORATOIRES URGO | 폴라우레탄폼+포타슘자당 옥타황산, 카르복시메틸셀룰로오즈 | 제이더블유중외제약 | 14870 | 2021-01-01
폼 드레싱류, 은 이외 함유(SHEET TYPE/500㎠이상-700㎠미만)
M3032217 | 베타폼(BETAFOAM) | 10X58CM | 1EA | GENEWEL | 폴리우레탄폼, 폴리우레탄필름, 포비돈아이오딘 | 제네웰 | 26030 | 2021-01-01
폼 드레싱류, 은 이외 함유(SHEET TYPE/2100㎠이상-3100㎠미만)
M3032219 | 베타폼(BETAFOAM) | 35X60CM | 1EA | GENEWEL | 폴리우레탄폼, 폴리우레탄필름, 포비돈아이오딘 | 제네웰 | 93290 | 2021-01-01
폼 드레싱류, 은 이외 함유(SHEET TYPE/4100㎠이상-5100㎠미만)
M3030795 | 베타폼(BETAFOAM) | 100X50CM | 1EA | GENEWEL | 폴리우레탄폼, 폴리우레탄필름, 포비돈아이오딘 | 제네웰 | 143050 | 2021-01-01
폼 드레싱류, 은 함유(SHEET TYPE/50㎠초과-90㎠이하)
M3060508 | 메디폼실버 | 9CM×9CM | 1EA | GENEWEL | SILVER SULFADIAZINE+폴리우레탄 | 제네웰 | 18540 | 2021-01-01
폼 드레싱류, 은 함유(SHEET TYPE/90㎠초과-180㎠이하)
M3060509 | 메디폼실버 | 9CM×18CM | 1EA | GENEWEL | SILVER SULFADIAZINE+폴리우레탄 | 제네웰 | 22630 | 2021-01-01
M3060511 | 메디폼실버 | 10CM×26.5CM(5CM×20CM) | 1EA | GENEWEL | SILVER SULFADIAZINE+폴리우레탄 | 제네웰 | 22630 | 2021-01-01
M3060512 | 메디폼실버 | 10CM×37CM(5CM×30CM) | 1EA | GENEWEL | SILVER SULFADIAZINE+폴리우레탄 | 제네웰 | 22630 | 2021-01-01
M3060513 | 메디폼실버 | 15CM×15CM(10CM×10CM) | 1EA | GENEWEL | SILVER SULFADIAZINE+폴리우레탄 | 제네웰 | 22630 | 2021-01-01
폼 드레싱류, 은 함유(SHEET TYPE/180㎠초과-300㎠이하)
M3060514 | 메디폼실버 | 20CM×20CM(15CM×15CM) | 1EA | GENEWEL | SILVER SULFADIAZINE+폴리우레탄 | 제네웰 | 40040 | 2021-01-01
폼 드레싱류, 은 함유(SHEET TYPE/1000㎠초과-2000㎠이하)
M3060506 | 메디폼실버 | 35CM X 50CM | 1EA | GENEWEL | SILVER SULFADIAZINE+폴리우레탄 | 제네웰 | 252380 | 2021-01-01
폼 드레싱류(CAVITY TYPE/직사각형/100㎠이상-150㎠미만)
M3030407 | PERMAFOAM CAVITY | 10X10CM | 1EA | PAUL HARTMANN AG | POLYURETANE 등 | 나음케어 | 4980 | 2021-01-01
하이드로콜로이드 드레싱류(SHEET TYPE/5㎠미만)
M3010907 | 레노덤(RENODERM) | 원형 직경 0.7CM | 1EA | WONBIOGEN | HYDROCOLLOID+방수성POLYURETHANE FILM | 원바이오젠 | 75 | 2021-01-01
하이드로콜로이드 드레싱류(SHEET TYPE/25㎠이상-40㎠미만)
M3030743 | 메디로이드드레싱 | 5CMX5CM | 1EA | GENEWEL | HYDROCOLLOID POLYURETHANE FILM | 제네웰 | 811 | 2021-01-01
하이드로콜로이드 드레싱류(SHEET TYPE/40㎠이상-55㎠미만)
M4000017 | 뉴어덤드레싱 | 5CMX10CM | 1EA | 인티스 | HYDROCOLLOID | 인티스 | 964 | 2021-01-01
하이드로콜로이드 드레싱류(SHEET TYPE/100㎠이상-150㎠미만)
M3030745 | 메디로이드드레싱 | 10CMX10CM | 1EA | GENEWEL | HYDROCOLLOID POLYURETHANE FILM | 제네웰 | 1860 | 2021-01-01
하이드로콜로이드 드레싱류(SHEET TYPE/150㎠이상-200㎠미만)
M4000018 | 뉴어덤드레싱 | 10CMX15CM | 1EA | 인티스 | HYDROCOLLOID | 인티스 | 3340 | 2021-01-01
하이드로콜로이드 드레싱류(SHEET TYPE/200㎠이상-250㎠미만)
M3010704 | MEDIFOAM H | 15X15CM | 1EA | GENEWEL | HYDROCOLLOID | 제네웰 | 4040 | 2021-01-01
M3010990 | 엑스팟하이드로콜로이드드레싱 | 10CM X 20CM | 1EA | WONBIOGEN | 하이드로콜로이드, 폴리우레탄필름 | 원바이오젠 | 4040 | 2021-01-01
M3030746 | 메디로이드드레싱 | 15CMX15CM | 1EA | GENEWEL | HYDROCOLLOID POLYURETHANE FILM | 제네웰 | 4040 | 2021-01-01
M4000019 | 뉴어덤드레싱 | 10CMX20CM | 1EA | 인티스 | HYDROCOLLOID | 인티스 | 4040 | 2021-01-01
하이드로콜로이드 드레싱류(SHEET TYPE/400㎠이상-450㎠미만)
M3010705 | MEDIFOAM H | 20X20CM | 1EA | GENEWEL | HYDROCOLLOID | 제네웰 | 7190 | 2021-01-01
M3010991 | 엑스팟하이드로콜로이드드레싱 | 20CM X 20CM | 1EA | WONBIOGEN | 하이드로콜로이드, 폴리우레탄필름 | 원바이오젠 | 7190 | 2021-01-01
M3030747 | 메디로이드드레싱 | 20CMX20CM | 1EA | GENEWEL | HYDROCOLLOID POLYURETHANE FILM | 제네웰 | 7190 | 2021-01-01
하이드로겔 드레싱류(SHEET TYPE/100㎠이상-150㎠미만)
M3041220 | 가드젤드레싱 | 14CMX14CM(10CMX10CM) | 1EA | DAEIL PHARM | 부직포, 하이드로겔, 폴리우레탄필름 | 대일제약 | 4980 | 2021-01-01
하이드로겔 드레싱류, 은 이외 함유(GEL,PASTE TYPE/15g초과-25g이하)
M3010804 | DERMAL PLUS GEL | 전규격 | 1EA | MEDITOP | 글리세린, 꿀, 성모초 추출물 등 | (주)메디탑 | 3670 | 2021-01-01
알지네이트/하이드로파이버 드레싱류(SHEET TYPE/5㎠이상-10㎠미만)
M3030646 | 에즈라셀플렉스 | 6CM X 7.5CM (2.5CM X 2.5CM) | 1EA | INNTEES | 카르복시메틸셀룰로오스나트륨부직포 등 | 인티스 | 830 | 2021-01-01
알지네이트/하이드로파이버 드레싱류(SHEET TYPE/25㎠이상-40㎠미만)
M3031146 | 에즈라셀에이지 | 5CMx5CM | 1EA | INNTEES | 카르복시메틸셀룰로오스나트륨부직포 등 | 인티스 | 2960 | 2021-01-01
알지네이트/하이드로파이버 드레싱류(SHEET TYPE/40㎠이상-55㎠미만)
M3990202 | DURAFIBER | 4CMX10CM | 1EA | SMITH&NEPHEW MEDICAL LTD | CELLULOSE ETHYLSULFONATE FIBRES | 스미스앤드네퓨 | 3270 | 2021-01-01
알지네이트/하이드로파이버 드레싱류(SHEET TYPE/70㎠이상-85㎠미만)
M3990203 | DURAFIBER | 4CMX20CM | 1EA | SMITH&NEPHEW MEDICAL LTD | CELLULOSE ETHYLSULFONATE FIBRES | 스미스앤드네퓨 | 3840 | 2021-01-01
알지네이트/하이드로파이버 드레싱류(SHEET TYPE/100㎠이상-150㎠미만)
M3031246 | 에즈라셀에이지 | 10CMx10CM | 1EA | INNTEES | 카르복시메틸셀룰로오스나트륨부직포 등 | 인티스 | 4980 | 2021-01-01
M3990205 | DURAFIBER | 10CMX10CM | 1EA | SMITH&NEPHEW MEDICAL LTD | CELLULOSE ETHYLSULFONATE FIBRES | 스미스앤드네퓨 | 4980 | 2021-01-01
알지네이트/하이드로파이버 드레싱류(SHEET TYPE/200㎠이상-250㎠미만)
M3031346 | 에즈라셀에이지 | 15CMx15CM | 1EA | INNTEES | 카르복시메틸셀룰로오스나트륨부직포 등 | 인티스 | 10460 | 2021-01-01
알지네이트/하이드로파이버 드레싱류(SHEET TYPE/400㎠이상-450㎠미만)
M3020345 | 알지덤 | 30cmX30cm(20X20CM) | 1EA | ZHEJIANG AOKI MEDICAL DRESSING CO,. LTD | 부직포+알긴산 등 | 지종 | 19350 | 2021-01-01
M3031446 | 에즈라셀에이지 | 20CMx20CM | 1EA | INNTEES | 카르복시메틸셀룰로오스나트륨부직포 등 | 인티스 | 19350 | 2021-01-01
복합 드레싱류(SHEET TYPE/40㎠이상-55㎠미만)
M4000024 | 뉴어덤폼 | 5CMX10CM | 1EA | INNTEES | 폴리우레탄폼, 하이드로콜로이드, 폴리우레탄필름 | 인티스 | 3270 | 2021-01-01
복합 드레싱류(SHEET TYPE/100㎠이상-150㎠미만)
M4000025 | 뉴어덤폼 | 10CMX10CM, 5CMX20CM | 1EA | INNTEES | 폴리우레탄폼, 하이드로콜로이드, 폴리우레탄필름 | 인티스 | 4980 | 2021-01-01
복합 드레싱류(SHEET TYPE/200㎠이상-250㎠미만)
M4000026 | 뉴어덤폼 | 15CMX15CM | 1EA | INNTEES | 폴리우레탄폼, 하이드로콜로이드, 폴리우레탄필름 | 인티스 | 10460 | 2021-01-01
복합 드레싱류(SHEET TYPE/400㎠이상-450㎠미만)
M4000027 | 뉴어덤폼 | 20CMX20CM | 1EA | INNTEES | 폴리우레탄폼, 하이드로콜로이드, 폴리우레탄필름 | 인티스 | 19350 | 2021-01-01
합성거즈 드레싱류, 은 이외 함유(SHEET TYPE/40㎠이상-55㎠미만)
M3020117 | SSINGCURE-A | 5CM X 10CM | 1EA | Q＆Q PHARM | WHITE PETROLATUM, SODIUM CARBOXYMETHYL CELLULOSE 등 | 큐앤큐팜㈜ | 3270 | 2021-01-01
진공음압창상처치용 드레싱류(50㎠이상-100㎠미만)
M4010003 | MEDIFOAM V | 10CMX7.5CM | 1EA | GENEWEL | POLYURETHANE FORM | 제네웰 | 33810 | 2021-01-01
진공음압창상처치용 드레싱류(100㎠이상-300㎠미만)
M4010103 | MEDIFOAM V | 16CMX12.5CM | 1EA | GENEWEL | POLYURETHANE FORM | 제네웰 | 41830 | 2021-01-01
M4010203 | MEDIFOAM V | 18CMX12.5CM | 1EA | GENEWEL | POLYURETHANE FORM | 제네웰 | 41830 | 2021-01-01
진공음압창상처치용 드레싱류(300㎠이상-500㎠미만)
M4010303 | MEDIFOAM V | 26CMX15CM | 1EA | GENEWEL | POLYURETHANE FORM | 제네웰 | 51770 | 2021-01-01
진공음압창상처치용 드레싱류(1000㎠이상-2000㎠미만)
M4010403 | MEDIFOAM V | 60CMX30CM | 1EA | GENEWEL | POLYURETHANE FORM | 제네웰 | 99550 | 2021-01-01
<100분의 100미만 본인부담 품목>
피부봉합용 봉합기(비흡수성)
B3001018 | DERMAPLUS | 전규격 | 1EA | ADVAN NINGBO ELECTRONIC CO.LTD | STAINLESS STEEL | 나우메드 | 10680 | 2021-01-01
B3001229 | PROXIMATE PX FIXED HEAD SKIN STAPLER | 전규격 | 1EA | ETHICON ENDO-SURGERY, LLC | POLYCARBONATE+STAINLESS STEEL | 한국존슨앤드존슨메디칼 | 10680 | 2021-01-01
냉동제거용 SENSOR
J4201133 | MULTI-POINT THERMAL SENSOR | 전규격 | 1EA | GALIL MEDICAL | STAINLESS STEEL | ㈜한세메디칼 | 1071000 | 2021-01-01
수술(개흉ㆍ개복술/흉강경ㆍ복강경)부위로의 지속적 국소마취제 투여법용 (DUAL TYPE)
J4760035 | PAINCOMFORTER S (BOLUS) DUAL | 전규격 | 1EA | ACE MEDICAL | POLY CARBONATE 등 | 에이스메디칼 | 238570 | 2021-01-01
J4760135 | PAINCOMFORTER (BOLUS) DUAL | 전규격 | 1EA | ACE MEDICAL | POLY CARBONATE 등 | 에이스메디칼 | 238570 | 2021-01-01
관상동맥내 압력(혈류예비력) 측정용
J6081280 | FLO WIRE | 전규격 | 1EA | VOLCANO CORPORATION | STAINLESS STEEL 등 | 비티플러스 | 786980 | 2021-01-01
인체조직유래 2차 가공피부(유방재건술용)
K1301001 | SUREDERM PLUS | 전규격 | CM2 | HANSBIOMED | ACELLULAR DERMIS, 젤라틴 | 한스바이오메드 | 41740 | 2021-01-01
흡인용 카테타 (CLOSED SUCTION CATHETER)
K4101001 | CLOSED SUCTION CATHETER | 전규격 | 1EA | HITEC MEDICAL | PVC 등 | ㈜씨에스메디칼 | 30370 | 2021-01-01
K4101008 | CLOSED SUCTION CATHETER | 전규격 | 1EA | NINGBO HUAKUN MEDICAL EQUIPMENT CO., LTD. | PVC 등 | 위고코리아 | 30370 | 2021-01-01
K4101025 | WYM-CSC-2 | 전규격 | 1EA | HITEC MEDICAL CO., LTD. | PVC 등 | (주)플렉시케어코리아 | 30370 | 2021-01-01
K4101218 | BRONCHO CLOSED SUCTION CATHETER | 전규격 | 1EA | PACIFIC HOSPITAL SUPPLY CO, LTD | PVC 등 | 아시아퍼시픽헬스케어 | 30370 | 2021-01-01
K4101302 | TY-CARE EXCEL | 전규격 | 1EA | COVIDIEN LLC. | PVC 등 | 메드트로닉코리아 | 30370 | 2021-01-01
자가압력조절용 압박스타킹(하지)
K7520003 | JUXTA FIT PREMIUM LOWER LEG | 전규격 | 편측 | MEDI BAYREUTH | NYLON 등 | 남북써지칼 | 216770 | 2021-01-01
1회용 전파절삭기(복강경 등 내시경하 수술용-일체형)
M2044387 | LIGASURE ADVANCE | 전규격 | 1EA | COVIDIEN LLC. |  | 메드트로닉코리아 | 627140 | 2021-01-01
1회용 전파절삭기(관혈적-일체형)
M2045010 | LINA POWER BLADE | 전규격 | 1EA | LINA MEDICAL APS | STAINLESS STEEL 등 | 메디파인 | 602710 | 2021-01-01
인공유방 ROUND SMOOTH(SILICONE GEL)
M2102001 | SILIMED SMOOTH BREAST IMPLANT | 전규격 | 1EA | SILIMED INDUSTRIA DE IMPLANTES LTDA | 실리콘 겔, 폴리다이메틸 실록세인 등 | 암정메딕스 | 431730 | 2021-01-01
인공유방 ROUND TEXTURED(SILICONE GEL)
M2103039 | CRISTALLINE PARAGEL MAMMARY IMPLANT | 전규격 | 1EA | EUROSILICONE S.A.S | DIMETHYL METHYLVINYL SILICONE 등 | 사이넥스 | 451660 | 2021-01-01
인공유방 ANATOMICAL TEXTURED(SILICONE GEL)
M2104039 | THE MATRIX (ANATOMICAL) MAMMARY IMPLANT | 전규격 | 1EA | EUROSILICONE S.A.S | DIMETHYL METHYLVINYL SILICONE 등 | 사이넥스 | 612160 | 2021-01-01
EXPANDER
M2107039 | INTEGRATED VALVE TISSUE EXPANDERS | 전규격 | 1EA | EUROSILICONE S.A.S | 다이메틸 실리콘엘라스토머 등 | 사이넥스 | 628710 | 2021-01-01
흉부지지대
M2108100 | BREAST SURGICAL BRA | 전규격 | 1EA | ANITA DR.HELBIG GMBH | POLYAMIDE, ELASTANE, COTTON | 위더스팜 | 42310 | 2021-01-01
수술후 유착방지용(GEL TYPE /SODIUM HYALURONIC ACID / 2ml이하)
M2111115 | HYSHIELD | 전규격 | 1EA | UNIMED | SODIUM HYALURONATE 등 | 동국제약 | 13370 | 2021-01-01
1회용 경요도적(TRANSURETHRAL) 조직 절제 및 응고용 바이폴라 전극 (NEEDLE TYPE)
M2115118 | CUTTING LOOP (NEEDLE TYPE) | 전규격 | 1EA | KARL STORZ SE & CO. KG | 스테인리스 스틸, 몰리브덴, 폴리테트라플로오로에틸렌 | 칼스톨츠엔도스코피코리아 | 77400 | 2021-01-01
<정액 수가>
림프부종 방지용 비탄력붕대
N0010004 | 스페셜패드(500CM2초과) | - | - | - | - | 에스와이하나로유통 | 12260 | 2021-01-01
N0010014 | 스페셜패드 (250CM2초과~500CM2이하) | - | - | - | - | 에스와이하나로유통 | 7000 | 2021-01-01
N0010024 | 스페셜패드 (100CM2초과~250CM2이하) | - | - | - | - | 에스와이하나로유통 | 2700 | 2021-01-01
N0010034 | 스페셜패드(100CM2이하) | - | - | - | - | 에스와이하나로유통 | 870 | 2021-01-01
N0010073 | 스페셜패드(100CM2이하) | - | - | - | - | 로뎀메딕 | 870 | 2021-01-01